## RVOS.ACTUAL.
REGISTRO SANITARIO DE REACTIVOS (COVID-19) ACTUALIZADA AL 03 DE AGOSTO 2023
FECHA | REGISTRO | NOMBRE COMERCIAL | EMPRESA | USO/APLICACIÓN | PRESENTACIÓN | CONSERVACIÓN | LABORATORIO FABRICANTE | PAÍS DE ORIGEN | VALIDEZ
PRUEBAS PCR
2020-04-02 | 3480 | COVID-19 IGG/IGM RAPID TEST | BIOMEDICAL INTERNACIONAL | DETERMINACION DE COVID-19 MEDIANTE PCR DE TRANSCRIPTASA REVERSA,USO IN VITRO, SOBRE MUESTRAS DE SANGRE ENTERA SUERO Y PLASMA | 1, 25, 50, 100 CASSETTE POR CAJA,1 PRUEBA POR SOBRE DE ALU. | 2 - 30°C | ZHEJIANG ORIENT GENE BIOTECH CO LTD | CHINA | 24 MESES
2020-05-14 | 3495 | RIDA® GENE SARS -COV-2 RUO | ENTELEQUI | ES UN RT-PCR MULTIPLEX EN TIEMPO REAL PARA LA DETECCION CUALITATIVA DIRECTA DE RNA DE CORONAVIRUS(SARS-COV-2)EN ¦M¦ RESP.HUM.P/USO EXCLUSIVO EN INVEST | KIT DE REACTIVOS PARA 100 DETERMINACIONES | TEMP.DE -20°C | R-BIOPHARM AG. | ALEMANIA | 12 MESES
2020-05-22 | 3501 | SARS-COV-2 FLUORESCENT PCR | TERBOL S.A.(LAB.TERAPEUTICA BOLIVIANA SA) | ENSAYO CUALIT.IN VITRO DEL GEN ORF1AB,E,N DEL SARS-COV-2 EN HISOPOS OROFARINGEOS Y MUESTRA DE ESPUTO EN PAC.Q/CUMPLEN CRITERIOS CLINIC.DE COVID-19 | CJA.X1KIT PARA 32TEST;CJA.X1KIT PARA 64TESTT;CJA.X1KIT PARA 96 TEST | ALM.DE:-10-30°C | MACCURA BIOTECHNOLOGY.CO.,LTD. | CHINA | 12 MESES
2020-05-28 | 3504 | XPERT® XPRESS SARS-COV-2 | ATS LAB SRL | METODO CUALITATIVO PARA ETERMINACION DE AC.NUCLEICO DE SARS-CO-V-2 EN EQUIPOS EXPERT,HISOPADO NASOFARINGEO,IN VITRO | KIT X 1 CATRIDGE;1 PIPETA DE TRANSFERENCIA;HISOPO ESTERIL;CD. | 2 - 8°C | CHEPHEID | ESTADOS UNIDOS | 12 MESES
2020-06-08 | 3511 | ARIDIA COVID -19 REAL -TIME PCR | ZENITH DIV. L.G. | ENSAYO DE PCR EN TIEMPO REAL PARA LA DETECCION CUALITATIVA DE COVID-19 EN MUESTRAS HISOPADO FARINGEO,OROFARINGEO Y MUESTRAS DE ESPUTO TIPO IN VITRO | KIT POR 25, 50 Y 100 PRUEBAS | -15 A -25 °C | CKT BIOTECH INC. | ESTADOS UNIDOS | 6 MESES
2020-06-15 | 3516 | ALLPLEX 2019 -NCOV ASSAY | BIONOVA | DIAGNOSTICO IN VITRO DE REACCION DE LA POLIMERASA CON TRANSCRIPTASA INVERSA,DETECCION DE ACIDO NUCLEICO SARS-CO V-2 | ENVASE DE 50, 100 DETERMINACIONES. | <20°C | SEEGENE INC | KOREA DEL SUR | 12 MESES
2020-06-29 | 3548 | LOGIX SMART  COVID-19 | BIOTECH BOLIVIA LTDA. | DETERMINACION DE ARN DE CORONAVIRUS, MEDIANTE PCR EN MUESTRAS DE VIAS RESPIRATORIOAS SUPERIORES E INFERIORES, SUERO, USO IN VITRO. | KIT X 100 TEST/KIT X 250 TEST. | < 20°C | CO-DIAGNOSTICS, INC | ESTADOS UNIDOS | 12 MESES
2020-07-13 | 3585 | TRUENAT  BETA COV | BIOTECH BOLIVIA LTDA. | PRUEBA RT-PC POR HISPOADO OROFARINGEA,USO IN VITRO | KIT X 5 TEST;KIT X 20 TEST Y KIT X 50 TEST. | 2 - 30°C | MOLBIO DIAGNOSTICS PRIVATE LIMITED | INDIA | 12 MESES
2020-07-23 | 3604 | VERI-Q PCR 316 CORONAVIRUS DISEASE 2019 (COVID-19) DETECTION KIT NCOV-QS | SOLARISBOLIVIA S.R.L. | KIT DE PCR DETECTA CUALIT. LA ENF. POR COVID-19 MEDIANTE EL USO DEL ARN EXTRAÍDO DE ESPUTO EN HISOPO NASOFARÍNGEO, E HISOPO OROFARINGEO Y USO IVD | VER COMPONENTES | -20 +/- 5°C | MICO BIOMED CO., LTD. | COREA | 12 MESES
2020-07-28 | 3609 | LILIF  COVID-19 KIT DE RT -RCR EN TIEMPO REAL | FARMEDICAL S.R.L. | RVO.IN VITRO P/LA DETEC.DEL GEN RDRP Y EL GEN E,MARCADORES P/LA DETEC. DE COVID-19 EN VIAS RESP.INF,LIQ.DE LAVADO BRONCOALVEOLAR(BAL)O FROTIS NASOFAR. | VER PRESENTACION EN COMPONENTES | MENOS DE 20°C CONGELADO | INTRON BIOTECHNOLOGY, INC. | REPUBLICA DE COREA | 6 MESES
2020-07-30 | 3617 | IAMP COVID-19 DETECTION KIT | DIAMEDIC IMPORT | ENSAYO ISOTERMICO FLUORESCENTE DE TRANSCRPCION INVERSA EN TIEMPO REAL MULTIPLEXADO,P/LA DET.CUALIT.DE AC.NUCLEICO DE SARS-COV-2 EN HISOPOS ESTERILIZ. | KIT DE 100 PRUEBAS | -20°C | ATILA BIOSYSTEMS, INC. | ESTADOS UNIDOS | 12 MESES
2020-08-11 | 3639 | GENEPRO COVID-19 | JUJAIMIRT IMPORT & EXPORT | DETECCION DE COVID-19 USO IN VITRO EN RT-PCR EN MUESTRAS NASOFARINGEAS Y OROFARINGEAS | CAJA X 8 VIALES DE PLASTICO | -17 A -23°C | GENCIRX INC | COREA DEL SUR | 12 MESES
2020-08-13 | 3647 | VIRUS RNA EXTRACTION KIT | DEFAVERI IMPORTACIONES Y EXPORTACIONES | EXTRACCION E IDENTIFICACION DE ADN,MUESTRAS DE SALIVA,NASOFARIANGEA,FLUIDO BRONCOALVEOLAR,USO IN VITRO. | CAJA X 100 TEST | 15 - 30°C | XIAMEN ZEESAN BIOTECH CO.,LTD | CHINA | 12 MESES
2020-08-13 | 3648 | ARGENE SARS - COV-2 R-GENE | LABORATORIOS LA PAZ LTDA. | DETECCION CUALITATIVA DE LA TRANSCRIPTASA REVERSA DE SARS-COV-2 EN EXUDADOS NASOFARINGEOS. | KIT X 120 DETERMINACIONES | -15 - 30°C | BIOMERIEUX S.A. | FRANCIA | 12 MESES
2020-08-19 | 3660 | TEST 1COPY RPCR COVID 19 MULTI KIT | INSERTEC LTDA | TEST MOLECULAR DE DIAGNOSTICO COVID-19,EN MUESTRAS NASOFARIGENAS,OROFARINGEAS | CAJA CON 200 REACTIVOS X 100 TEST | -20°C | 1 DROP INC. | COREA | 6 MESES
2020-08-19 | 3668 | VIASURE SARS-COV-2 REAL TIME PCR DETECTION KIT | IMPLELAB S.R.L. | RNA ES EXTRAIDO DE ESPECIMENES RESP.(HISOPADO NASOFARINGEO),POSTERIORMENTE EL DNA ES SINTETIZ.EN UN SOLO PASO Y AMPLIF.MED.PCR A TIEMPO REAL,USO IN V. | VER PRESENTACION EN COMPONENTES | +2 A +40°C | CERTEST BIOTEC S.L. | ESPAÑA | 12 MESES
2020-09-01 | 3672 | STANDARFCOVID-19 AG FIA | ATS LAB SRL | INMUNOENSAYO FLUORESCENTE DE HISPOADO NASOFARINGEO, PARA IDENTIFICAR NUCLEOPROTEINA DE ANTIGENOS VIRALES SARS-COV-2 EN EQUIPO ANALIZADOR. | KIT X25 TESTS,DISPOSITIVO DE PRUEBA,TUBO DILUYENTE DE EXTRACCION,TAPA FILTRO, HISOPO ESTERILI ZADO | 2 - 30°C | SD BIOSENSOR | COREA | 18 MESES
2020-09-01 | 3674 | GENEFINDER COVID-19 PLUS REALAMP KIT | BRANYA IMPORTACIONES | DETECCION DE ARN EXTRAIDO POR RT-PCR DE SARS-COV-2019,EN MUESTRAS NASOFARIGEAS Y ESPUTO | KIT X 100 PRUEBAS | -20°C | OSANG HEALTHCARE CO. LTD | KOREA | 12 MESES
2020-09-03 | 3685 | MAGMAX VIRAL/PATHOGEN NUCLEIC ACID ISOLATION KIT | IMPLELAB S.R.L. | KIT DE REACTIVOS PARA EXTRACCION DE RNA VIRAL SARS COV-2 EN MUESTRAS DE HISOPADO NASOFARINGEO,SUERO,PLASMA,ORINA,CSF,SALIVA PARA SECUENCIACION Y PCR. | CAJA X KIT DE REACTIVOS (R1:1X53ML;R2:1X100ML;R3;1X10ML;R4:1X1ML;R5:1X2ML) | 15 - 25°C | THERMO FISHER SCIENTIFIC | ESTADOS UNIDOS | 12 MESES
2020-09-03 | 3686 | TAQMAN2019NCOV ASSAY KIT V1 | IMPLELAB S.R.L. | KIT DE RVOS RT-PCR P/ARN SARS-COV-2 GEN RPPH1 DE LA RNASA EN HISOPADO FARIN | CJA P/KIT DE RVOS (R1:1X75µL;R2:1X75µL;R3; 1X75µL;R4: 1X250µL) | -30 A - 10°C | THERMO FISHER SCIENTIFIC | ESTADOS UNIDOS | 12 MESES
2020-09-04 | 3688 | TAQPATH COVID -19CE-IVD RT-PCR KIT | IMPLELAB S.R.L. | PBA.RT-PCR P/LA DET.CUALIT.DE AC.NUCLEICO DE SARSCOV2 EN ¦M¦ DE VIAS RESP.SUP.Y MUESTRAS DE LAVADO BRONCOALVEOLAR DE INDIV.C/PRESUNTA COVID-19. | CJA.X KIT DE RVOS.(R1:1X1,500UL Y 10X1ML; R2:10X10UL; R3:10X250UL; R4: 1X10ML) | -30 A 10°C | THERMOFISHER SCIENTIFIC | ESTADOS UNIDOS | 12 MESES
2020-09-07 | 3689 | REACTIVO STANDARD MNCOV REAL -TIME DETECTION KIT | COMPAÑIA DE ALIMENTOS LTDA. | PCR-COVID/USO IN VITRO/KIT P/LA EXTRACCION DE MUESTRAS DE VIAS AREAS EN FORMA ADN/RNA VIRAL EN ¦M¦ NASOFARINGEAS,OROFARINGEAS Y ESPUTO UTILIZ.PCR | CAJA C/7 FRASCOS VIALES P/REALIZAR TEST P/96 PRUEBAS | -25 A -15°C | SD BIOSENSOR | REPUBLICA DE COREA | 12 MESES
2020-09-17 | 3713 | VIRAL NUCLEIC ACID EXTRACTION KIT II | IMPLELAB S.R.L. | KIT DE EXTRACCION Y PURIF.DE ADN/RNA VIRAL A PARTIR DE SUERO,PLASMA,FLUIDOS CORP.Y SOBRENADANTE DE CULTIVOS DE CELULAS INFECTADAS CON COVID-19 | KIT RVOS(R1:1X2/30/60/130ML;R2:1X4/30/60/180ML;R3:1X2/30/50/130ML;R4:1X4/50/100/200ML;R5:1X1/6/6/30M | 15 - 25°C | IBI SCIENTIFIC | ESTADOS UNIDOS | 12 MESES
2020-09-17 | 3714 | ALLPLEXSARS-COV-2 ASSAY | BIONOVA | PRUEBA IN VITRO DE SECUANCIACION DE LA REACCION EN CADENA DE LA POLIMERASA CON RT-PCR PARA DETECTAR ACIDO NUCLEICO DE SARS-COV-2 | ENVASE X 50 Y 100 DETERMINACIONES | -20°C | SEEGENE INC |  | 12 MESES
2020-09-23 | 3718 | RIDA®GENE SARS-COV-2 | ENTELEQUI | RIDA®GENE ES UN RT-PCR PARA DETECCION CUALITATIVA DE RNA DE CORONAVIRUS(SARS-COV-2) EN SECRECIONES RESPIRATORIAS. | KIT DE REACTIVOS PARA 100 DETERMINACIONES | -20°C | R-BIOPHARMA AG. | ALEMANIA | 24 MESES
2020-09-28 | 3721 | SARS-COV-2 NUCLEIC ACID TEST KIT (PCR- FLUORESCENTE PROBE METHOD) | AURA HEALTH INDUSTRY S.R.L. | USO IN VITRO.¦M¦DE HISOPADO FAR.HUM/KIT DE PBA.DE AC.NUCLEICO SARS-COV-2,USA MET.DE SONDA TAQMAN P/DET.FRAG.DEL GEN ORF1AB Y N DEL NUEVO CORONAVIRUS | CAJAX8 TEST/ KIT Y 8 TEST /KIT | 2-8°C | GUANDONG HECIN SCIENTIFIC, INC. | CHINA | 12 MESES
2020-10-01 | 3725 | DIRECT SAR-COV-2 REALTIME PCR KIT | MALTA Y ASOCIADOS S.R.L. | P/DETEC.DE SARS-COV-2 MED.PCR A TIEMPO REAL MED.EL USO DE UN UNICO MIX QUE USA DOS DIANAS INDEP.DEL GENOMA DEL VIRUS P/CONFIRM.DE ARN EN LA ¦M¦ | VER PRESENTACION EN COMPONENTES | 2-8°C | VALFORT PHARMA CONSULTORES SA | PANAMA | 12 MESES
2020-11-19 | 3783 | COVID-19 NEOKIT TECNOAMI | QUIMIZA LTDA. | USO IN VITRO PARA DETECCION MOLECULAR SIMPLIFICADO DE ARN DEL VIRUS SARS-COV-2 | KIT PARA 100 DETERMINACIONES | 2 - 8°C | NEOKIT S.A.S. | ARGENTINA | 6 MESES
2021-03-22 | 3946 | ALLPLEX™RESPIRATORY PANEL 3 | BIONOVA | P/DX.IN VITRO(IVD), MET.DE REAC.EN CAD.EN TIEMPO REAL RT-PCR,DEST.A LA DET.DEL BOCAVIRUS HUM 1/2/3/4,RINOVIRUS HUM A/B/C,CORONAVIRUS HUM NL63 Y OC43 | ENVASE DE50 Y 100 DETERMINACIONES | REFRIGERADO -20°C | SEEGENE INC | KOREA DEL SUR | 12 MESES
2021-05-07 | 3996 | XPERT XPRESS SARS - COV- 2/FLU/RSV | ATS LAB S.R.L. | RT-PCR MULTIPLEXADA P/DETECC.CUALIT.Y DIFERENC.P/VIRUS SARS-COV2/GRIPE A,GRIPE B,VIRUS RESP.SINCITIAL EN HISOP.NASOF.P/EQUIPO GENEXPERT DX Y INFINITY | KIT X 10 CATRIDGE | 2 - 28°C | CEPHEID | ESTADOS UNIDOS | 10 MESES
2021-06-09 | 4030 | 1COPY™ COVID-19 QPCR 4PLEX KIT | DIAMEDIC IMPORT | RVO.IN VITRO,ENS.PCR TIEMPO REAL P/ANAL.CUALIT.DEL GEN E,N Y RDRP P/COVID-19 EN ARN EXTRAIDO DE HISOPOS NASOFAR.Y OROFAR.DE PAC.SOSP.DE INFEC.RESP. | KIT DE 100 PRUEBAS | -20°C | 1DROP INC. | COREA | 12 MESES
2021-08-12 | 4168 | SARS-COV-2 NUCLEIC ACID DETECTION KIT (MULTIPLEX PCR FLUORESCENT PROBE METHOD) | DIAMEDIC IMPORT | PCR PARA DETECCION CUALITATIVA DE ACIDO NUCLICO DE SARS-COV-2 ORF1AB Y GEN N) EN MUESTRAS DE HISOPADO FARINGEO | 48 RXNS/KIT, 96 RXNS/KIT | 2 - 8°C | SHENZHEN LIFOTRONIC TECHNOLOGY CO, LTD. | CHINA | 12 MESES
2021-08-25 | 4214 | VIRAL NUCLEIC ACID EXTRACTION KIT II - GENEAID | IMPLELAB S.R.L. | KIT DE EXTRACTION DE AC.NUCLEICO VIRAL EN MUESTRAS DE CELULAS,SUERO,PLASMA,FLUIDOS CORPORALES,X QPCR Y QRT-PCR. | VER EN COMPONENTES | 15 - 25°C | GENEAID BIOTECH LTD. | TAIWAN | 12 MESES
2021-08-25 | 4215 | VN101-100 (HIGENE VIRAL RNA/DNA PREP KIT) | IMPLELAB S.R.L. | KIT DE EXTRACCION DE ACIDO NUCLEICO VIRAL PARA PURIFICACION DE ADN/ARN VIRAL A PARTIR DE MUESTRAS DE PLASMA,SUERO,FLUIDOS CORPORALES | CAJA X KIT DE REACTIVOS (R1:1X30ML;R2: 1X60ML;R3:1BOTTLE;R4: 1X10 ML;R5: 1X4EA;R6:1X100EA) | 15° A 35°C | BIOFACT CO., LTD. | TAIWAN | 12 MESES
2021-09-06 | 4233 | LOGIX SMART SARS-COV-2 TEST | TODOLABS | PRUEBA RT-PCR PARA DETERMINAR ARN DE SARS-COV-2 EN MUESTRAS DE TRACTO RESPIRATORIO | VER EN COMPONENTES. | < 20°C | CO-DIAGNOSTICS, INC. | USA | 12 MESES
2021-09-15 | 4275 | LOGIX SMART ™SARS-COV-2 DS | TODOLABS | PBA.MULTIPLEX DE RT-PCR TIEMPO REAL,C/TECNOLOG.DE IMPRIMACION PATENTADA LLAM.CO-PRIMERS,P/DET.CUALIT.IN VITRO DE AC.NUCLEICO DEL SARS-COV-2 EN SALIVA | KIT PARA 100 REACCIONES Y 2500 REACCIONES | EN O POR DEBAJO DE -20°C | CO-DIAGNOSTICS, INC. | ESTADOS UNIDOS | 12 MESES
2021-09-20 | 4279 | OPTI SARS-COV-2 RT-PCR TEST | INTER SCIENCE LTDA. | PCR PARA DETECCION DE ACIDO NUCLEICO DEL VIRUS EN MUESTRAS DE SECRESION RESPITORIA EN SOSPECHAS DE COVID-19,IVD. | KIT X 100 Y 500 REACCIONES | -25°C A -15°C | IDEXX MONTPELLIER SAS | FRANCIA | 12 MESES
2021-09-20 | 4280 | SARS-COV-2 NUCLEIC ACID DETECTION KIT (FREEZE DRIED) | ESTRATEGIAS Y SERVICIOS EMPRESARIALES S.R.L. | DETECCION DE GEN ORFLAB DE SARS-COV-2 EN MUESTRAS OROFARINGEAS,LIQUIDO DE LAVADO BRONOALVEOLAR, FROTIS NASOFARINGEO | VER EN COMPONENTES | 2 A 30°C | SHENZHEN LIFOTRONIC TECHNOLOGY CO., LTD. | CHINA | 12 MESES
2021-11-17 | 4432 | NUCLEIC ACID EXTRACTION AND ISOLATION IN VITRO DIAGNOSTIC REAGENT KIT MAGMAX™ VIRAL/PATHOGEN II NUCLEIC ACID ISOLATION. | IMPLELAB S.R.L. | KIT DE REACTIVOS PARA LA EXTRACCION ESCALABLE DE ALTA CALIDAD DEL RNA VIRAL SARS COV-2 EN MUESTRAS DE HISOP-FARINGEO,SUERO,PLASMA,ORINA,CSF,SALIVA Y P | CAJA X KIT DE REACTIVOS(R1:1X500ML;R2:1X1000ML;R3:1X20ML;R4:1X10ML;R5:1X100ML) | 15 - 25°C | THERMO FISHER SCIENTIFIC BALTIES UAB | LITUANIA | 12 MESES
2021-11-19 | 4446 | DIAKEY REALCHECK COVID-19 (NCOV) DETECTION KIT | IMPLELAB S.R.L. | ES UNA PRUEBA DE RT-PCR EN TIEMPO REAL P/DET.AC.NUCLEICO DEL COVID-19 HISOPO NASOFAR/OROFAR.DE INDIV.C/SIGNOS-SINTOMAS DE INFEC.C/SOSPECHA COVID.IVD | VER EN COMPONENTES | 2-8°C | SHIN JING MEDICS INC. | REPUBLICA DE COREA | 12 MESES
2022-01-07 | 4527 | SSMAR TEST COVID-19 AG SPUTUM/SALIVA TEST | IMP. & SOLUCIONES INTEGRALES TRADE + S.R.L. | KIT DIAGNOSTICO IN VITRO, DETERMINANDO NUCLEOCAPTIDO DE SARS-COV-2 EN MUESTRAS RESPIRATORIAS | CAJA X 20 UNIDADES | 1-30°C | SLSBIO CO.,LTD. | REP. DE COREA | 24 MESES
2022-01-25 | 4544 | KIT DE EXTRACCIÓN DE ACIDO NUCLEICO (MÉTODO DE PERLAS MAGNÉTICAS) | TODOLABS | EXTRAC.Y PURIF.DE ADN/RNA EN SUERO,PLASMA,HISOPADO NASOF.,LIQ.DE CONSERV.TISULAR,ORINA,SECRESIONES. | KIT POR 8, 16, 20, 32 Y 96 DETERMINACIONES. | 2 - 8°C | ZYBIO INC | REP.POPULAR DE CHINA | 12 MESES
2022-02-14 | 4585 | PKAMP RESPIRATORY SARS COV-2 RT - PCR PANEL KIT | BIOTECH BOLIVIA LTDA. | DETECCION SIMULTANEA DE VIRUS GRIPEA,GRIPEB Y SINCITIAL POR PCR DE MUESTRAS NASOFARINGEAS | KIT DE REACTIVOS CON 96 REACCIONES Y 384 REACCIONES. | -30°C Y -16°C | WALLAC OY. | FINLANDIA | 12 MESES
2022-03-10 | 4676 | SARS-COV-2 NUCLEIC ACID TESTING CARD | AURA HEALTH INDUSTRY S.R.L. | P/DET.CUALIT.IN VITRO DEL GEN N Y GEN ORF1AB DE NUEVOS CORONAVIRUS SARS-COV-2 EN ¦M¦HISOP.NASAL EN CASOS SOSP.DE NEUMONIA P/SARS-COV-2 | CAJA X 1 ; 2 ; 5; 10; 20 Y 50 PCS | 2-28°C | GUANGZHOU PLUSLIFE BIOTECH CO.,LTD. | CHINA | 11 MESES
2022-04-29 | 4770 | STAT - NAT® SARS-COV-2 | JUJAIMIRT IMPORT & EXPORT | ENSAYO MULTIPLEX CUALITATIVO DE RT-PCR EN TIEMPO REAL P/AMPLIFICACION D AC.NUCLEICOS P/IDENTIF.DE ARN DEL CORONAVIRUS EN OROFARINGEA Y NASOF. | TUBO DE PP EN BOLSA DE ALU EN CAJA DE CARTON | 15 - 30°C | SENTINEL CH. SPA | ITALIA | 12 MESES
2022-05-23 | 4804 | SARS-COV-2/INFLUENZA A VIRUS/ INFLUENZA B VIRUS NUCLEIC DETECTION KIT(FLUORESCENCE RT-PCR) | TERAPEUTICA BOLIVIANA "TERBOL S.A." | DETERMINACION POR RT-PCR DEL ACIDO NUCLEICO DEL VIRUS DE LA INFLUENZA A Y DEL VIRUS INFLUENZA B EN HISOPADOS ORO Y NASOF.ESPUTO. | 24 TESTS / KIT, 48 TEST/KIT. | (-25°C A -15°C) | HANGZHOU BIOER TECHNOLOGY CO.,LTD. | CHINA | 12 MESES
2022-06-22 | 4840 | STAT-NAT® COVID-19 MULTI | JUJAIMIRT IMPORT & EXPORT | ENSAYO MULTIPLEX CUALIT.DE RT-PCR EN TIEMPO REAL BASADO EN AMP.AC.NUCLEICOSP/IDENTIF.DEL NUEVO ARN DEL CORONAVIRUS EN ¦M¦NASOFAR/OROFAR,IVD | VER EN COMPONENTES | +15/+30°C | SENTINEL CH, SPA | ITALIA | 12 MESES
2022-06-28 | 4842 | STAT-NAT®COVID-19 MULTI REF:1N036 | JUJAIMIRT IMPORT & EXPORT | ENS.MULTIPLEX CUALIT.DE RT-PCR EN TIEMPO REAL BASADO EN AMPLIF.DE AC.NUCLEICOS P/IDENTIF.DEL NUEVOARN DEL SARS-COV-2 EN SEC.NASOFAR Y OROFAR.USO IVD. | VER EN COMPONENTES | +15/+30°C | SENTINEL CH, SPA. | ITALIA | 12 MESES
2023-02-28 | 5294 | TAQPATH™ COVID-19, FLU A/B, RSV COMBO KIT, 1000 REACTIONS | IMPLELAB S.R.L. | 2243271 | P/ DETEC.CUALIT.DEL ÁCIDO NUCLEICO DE VIRUS SARS-COV-2/ V.INFLUENZA A/B (FLU A/B) Y DEL V.RESPIRATORIO (VRS O RSV) MUEST.HISOP.NASOFARINGEO.IVD | CAJA X KIT DE REACTIVOS (R1:1X1500UL Y 10X1ML; R2;10X10UL; R3:10X250UL; R4:1X10ML) | -30 A -10°C | LIFE TECHNOLOGIES CORPORATION. | ESTADOS UNIDOS | 12 MESES
2023-04-03 | 5330 | COVID-19& INFLUENZA A/B MULTIPLEX ASSAY KIT | BIOTECH BOLIVIA LTDA. | 76988248 - 78307605 - 77496409 - 69 | PRUEBA DE PCR EN CADENA DE LA POLIMERASA EN TIEMPO REAL PARA DETECCION DE ARN DEL 2019 NCOV,VIRUS DE INFLUENZA NASOFARINGEAS Y ESPUTO | KIT DE 48 PRUEBAS | -20°C A 25°C | VITROSENS BIYOTEKNOLOJI LIMITED, STI | TURQUIA | 12 MESES
PRUEBAS INMUNOLOGICAS
2020-06-16 | 3517 | SARS-COV- (COVID-19) IGA | INTER SCIENCE LTDA. | ENZIMOINMUNOENSAYO SARS-COV-2(COV-19)IGA ELISA SE UTILIZA PARA LA DETERMINACION CUALITATIVA DE ANTICUERPOS IGA. EN SUERO O PLASMA. PARA USO IN VITRO | KIT POR 96 DETERMINACIONES | 2 A 8 °C | NOVA TEC IMMUNDIAGNOSTICA GMBH | ALEMANIA | 12 MESES
2020-06-17 | 3527 | SARS -COV - 2 (COVID-19) IGG | INTER SCIENCE LTDA. | INMUNOSNSAYO SARS-COV-2(COVID-19)IGG ELISA SE UTILIZA P/LA DET.CUALIT.DE ACS.IGG ESPECIF.CONTRA SIND.RESP.AGUDO GRAVE. | KIT X 96 DETERMINACIONES | 2-8°C | NOVATEC INMUNDIAGNOSTICA GMBH | ALEMANIA | 12 MESES
2020-06-17 | 3529 | SARS -COV-2 (COVID-19) IGM | INTER SCIENCE LTDA. | INMUNOENSAYO ES UTILIZ.P/DET.CUALIT.DE ACS.IGM ESPECIF.CONTRA SIND-RESP.AGUDO GRAVE DEL COV-2 EN SUERO O PLASMA (CITRATO,HEPARINA)HUM.P/DX.COVID-19 | KIT X 96 DETERMINACIONES | 2-8°C | NOVATEC IMMUNDIAGNOSTICA GMBH | ALEMANIA | 12 MESES
2020-06-30 | 3550 | RECOMWELL SARS-COV-2 IGG | ENTELEQUI | DETECCION DE IGG POR IDENTIFICACION TIPO ELISA,EN SUERO O PLASMA,USO IN VITRO. | KIT X 96 DETERMINACIONES | 2 - 8°C | MIKROGEN GMBH | ALEMANIA | 12 MESES
2020-07-07 | 3574 | COVID -19 IGG ELISA | REQUILAB | METODO ELISA PARA DETECCION DE IGG ANTI VIRUS SARS-COV-2,EN SUERO,PLASMA,USO IN VITRO. | KIT X 96 DETERMINACIONES | 2 - 8 | CALBIOTECH | ESTADOS UNIDOS | 24 MESES
2020-07-20 | 3591 | GOLD ELISA COVID -19 IGG+IGM | TERBOL S.A.(LAB.TERAPEUTICA BOLIVIANA SA) | ENSAYO INMUNOENZIMÀTIICO(ELISA) DE USO IN VITRO PARA LA DETEC. CUALIT. DE ANTICUERPOS CONTRA EL SARS COV-2 EN SUERO O PLASMA | KIT DE 96 TESTES Y KIT DE 480 TESTES | 2 - 8 ªC | REM INDUSTRIA E COMERCIO LTDA. | BRASIL | 6 MESES
2020-08-05 | 3627 | COVID -19 IGM ELISA | REQUILAB | MET. ELISA P/LA DETCCION DE ACS.IGM AL VIRUS SARS-COV-2 (COVID-19) EN SUERO O PLASMA HUMANO "PARA USO IN VITRO" | KIT X96 DETERMINACIONES | 2-8°C | CALBIOTECH | ESTADOS UNIDOS | 24 MESES
2020-08-11 | 3641 | BIOLISA COVID-19 IGM | ASC S.R.L. | DETERMINACION MEDIANTE INMUNOENSAYO ENZIMATICO DE IGM EN SUERO,PLASMA O SANGRE RECOGIDA EN PAPEL FILTRO, USO IN VITRO. | KIT DE REACTIVOS: R1,R2,R3,R4,R5,R6,R7,R8,R9,R10,R11 Y R12. | 2 - 8°C | QUIBASA - QUIMICA BASICA LTDA | BRASIL | 18 MESES
2020-08-11 | 3642 | BIOLISA COVID-19 IGG | ASC S.R.L. | INMUNOENSAYO ENZIMATICO PARA DETECCION DE IGG EN SUERO,PLASMA Y SANGRE RECOGIDA EN PAPEL FILTRO,USO IVD. | KIT DE REACTIVOS R2,R3,R4,R5,R6,R7,R8,R9,R10,R11 Y R12 | 2 - 8°C | QUIBASA - QUIMICA BASICA LTDA | BRASIL | 18 MESES
2020-09-01 | 3673 | ONE STEP RAPID TEST-SARS -COV-2 IGM/IGG ANTIBODY RAPID TEST | PHARMARTE SRL | EL KIT UTILIZA.INMUNOCROMAT.Y EL PRINCIPIO DE CAPTURA ELISA P/DETECTAR CUALIT.LOS ACS.IGM/IGG 2019-NCOV EN S.HUM,PLASMA O SANGRE ENTERA USO IN VITRO | CJ.CARTONX40 UNIDADES,40 GOTEROS DE PLAST.X10UL,1 SOL.TAMPON E INSERTO | EN BOLSA SELLADA 4-30°C | QINGDAO HIGHTOP BIOTECH CO., LTD. | CHINA | 12 MESES
2020-09-09 | 3696 | VIDAS SARS - COV 2 IGM -VIDAS SARS - COV - 2 IGG | LABORATORIOS LA PAZ LTDA. | DETERMINACION DE SARS - COV 2 IGM-IGG MEDIANTE ELISA - ELFA EN INSTRUMENTOS VIDAS,EN MUESTRAS DE SUERO. | KIT DE REACTIVOS PARA 60 DETERMINACIONES | 2 - 8°C | BIOMERIEUX S.A. | FRANCIA | 12 MESES
2020-10-01 | 3726 | SARS-COV-2 ANTIGEN QUANTITATIVE ASSAY KIT (ELISA) | BIOSAFETY BOLIVIA S.R.L. | DETERMINACION CUANTITATIVA DE PROTEINA N DEL NUEVO CORONAVIRUS EN SUERO,PLASMA DE IGG E IGM MEDIANTE ELISA | CAJA DE CARTON X 96 TEST/KITS | 2 - 8°C | BIOHIT HEALTHCARE (HEFEI) CO., LTD |  | 12 MESES
2020-10-20 | 3763 | BIOLISA SARS-COV-2 IGM | ASC S.R.L. | PBA.P/DET.CUALIT.DE LOS ACS.IGM CONTRA EL SARS-COV-2, EN ¦M¦ BIOLOGICAS(SUERO,PLASMA O SANGRE COMPLETA EN PAPEL FILTRO MED.PBA.INMUNOENSAYO ENZIMAT. | VER PRESENTACION EN COMPONENTES | 2-8°C | QUIBASA- QUIMICA BASICA LTDA. | BRASIL | 12 MESES
2020-10-29 | 3773 | SCOV-2 DETECT IGM ELISA KIT | DIAMEDIC IMPORT | PRUEBA ELISA CUALITATIVA DE DETECCION DE IGM CONTRA SARS-COV-2 EN SUERO MEDIANTE | KIT X 96 DETERMINACIONES | 2 - 8°C | INBIOS INTERNATIONAL, INC. | ESTADOS UNIDOS | 9 MESES
2021-01-06 | 3814 | ACCEL ELISA COVID-19 KIT | SERVICIOS DE CONFORMIDAD REGULATORIA BOL. SRL | VALORACION INMUNOABSORBENTE LIGADO A ENZIMAS(ELISA) PARA DETECCION DE ANTICUERPOS CONTRA SARS-COV-2 | CAJA X KIT PARA 96 DETERMINACIONES +PROSPECTO | 2 - 8°C | PLEXENSE, INC. | REPUBLICA DE COREA | 12 MESES
2021-01-26 | 3829 | COVID-19 IGM ELISA | LABOMER S.R.L. | ENSAYO INMUNOABSORBENTE LIGADO A ENZIMAS (ELISA)PARA DETECCION DE VIRUS SARS-COV-2 EN SUERO Y PLASMA HUMANO USO IN VITRO. | KIT X 96 DETERMINACIONES | 2 - 8°C | MONOCENT, INC. | ESTADOS UNIDOS | 12 MESES
2021-02-03 | 3836 | ELECSYS ANTI-SARS-COV-2 S, PRECICONTROL ANTI SARS-COV-2 S, CALSET ANTI-SARS-COV-2 S | HURTADO PEREDO MEDICAL & INSTRUMENT SRL-HP ME | TEST INUNOLOG.IN VITRO P/LA DET.CUANT.DE ACS.(INCLUIDOS IGG)ESPECIF.DEL DOMINIO DE UNION AL RECEPTOR DE LA PROT.DEL SARS-COV-2 EN SUERO/PLASMA HUM. | VER PRESENTACION EN COMPONENTES | DE 2-8°C | ROCHE DIAGNOSTICS GMBH | ALEMANIA | 7 MESES
2021-03-18 | 3839 | FORESIGHT SARS-COV-2 IGM EIA TEST KIT | IMPORT- BIO DIAGNOSTIC | INMUNOENSAYO ENZIMAT.CUALIT.P/LA DET.DE ACS.IGM CONTRA EL SARS-COV.2 EN SUERO/PLASMA HUM.P/DETECTAR CASOS SOSPECHOSOS C/AC.NUCLEICO(-).USO IN VITRO | KITX96 DETERMINACIONES | 2-8°C | ACON BIOTECH (HANGZHOU)CO., LTD. | CHINA | 12 MESES
2021-02-05 | 3841 | SARS-COV-2 IGM RAPIDTEST AND ELISA SYSTEM | SKG INT. DE ORL. ROB. ANT. GUZMAN DAGLISH | TECNICA ELISA IN VITRO CUALIT.INDIRECTO P/LA DETECCION DE ACS.IGM DIRIGIDOS A EPITOPOS DERIVADOS DEL SARS-COV-2 EN SUERO | CAJA PARA 96 MUESTRAS | 4-30°C | DIAGNOSTIC AUTOMATIC/ CORTEZ DIAGNOSTIC INC. | ESTADOS UNIDOS | 18 MESES
2021-02-17 | 3851 | SARS-COV-2 IGG RAPIDTEST AND ELISA SYSTEM | SKG INT. DE ORL. ROB. ANT. GUZMAN DAGLISH | ELISA PARA DETERMINACION IGG CONTRA SAR-COV-2 EN SUERO. | KIT X 96 DETERMINACIONES (SUERO,BUFFER,CONJUGADO,DILUYENTE,STOP) | 4 - 30°C | DIAGNOSTIC AUTOMATIC/CORTEZ DIAGNOSTIC INC. |  | 18 MESES
2021-02-19 | 3867 | EDI™ NOVEL CORONAVIRUS COVID-19 IGM ELISA KIT | IMPORTADORA Y LABORAT A.T.M. ATENCION TOTAL S | INMUNOENSAYO ENZIMAT.ELISA P/LA DET.CUALIT.DEL AC.IGM DEL COVID-19 EN ¦M¦ DE SUERO HUMANO SOLO P/USO DIAGNOSTICO IN VITRO | KIT X 96 DETERMINACIONES | 2-8°C | EPITOPE DIAGNOSTICS, INC. | ESTADOS UNIDOS | 12 MESES
2021-02-24 | 3891 | ORAWELL, COVID-19 AG RAPID TEST DEVICE. | INSUMOS DE VIDA S.R.L. | PRUEBA DE INMUNOENSAYO PARA LA DETECCIÓN DE ANTIGENOS DE SARS-COV-2 | VER EN COMPONENTES | 2 - 30°C | JIANGSU WELL BIOTECH CO, LTD. | CHINA | 12 MESES
2021-02-24 | 3892 | COVIDAR IGG | ISM S.R.L. | ENS.INMUNOENZ.ELISA IN VITRO P/DET.CUALIT.Y SEMICUANTIT.DE ACS.CONTRA VIRUS SARS-COV-2, EN ¦M¦ DE SUERO/PLASMA/SANGRE ENTERA HUM.CONSERVADA EN SEROKIT | 96 DET.(COD.COVID AR96)/192 DET.(COD.COVID AR192) | 2-8°C | LABORATORIO LEMOS S.R.L. | ARGENTINA | 12 MESES
2021-03-01 | 3893 | SOFIA SARS ANTIGEN FIA | IMPORTADORA Y LABORAT A.T.M. ATENCION TOTAL S | INMUNOENSAYO FLUORESCENTE DE AG DEL SARS DE SOFIA (FIA)P/LA DET.CUALIT.DE LA PROT.NUCLEOCAPSIDE DEL SARS-COV-2 EN ¦M¦ DE HISOPOS NASOFAR(NP) Y NASAL | KIT X 25 DETERMINACIONES | 15-30°C | QUIDEL CORPORATION | ESTADOS UNIDOS | 12 MESES
2021-03-01 | 3894 | COVID-19 IGG ELISA | LABOMER S.R.L. | ENSAYO INMUNOABSORBENTE LIGADO A ENZIMAS P/LA DETECCION CUALIT.DE ACS.DE CLASE IGG CONTRA EL VIRUS SARS-COV-2 EN SUERO O PLASMA HUM. DX.IN VITRO. | KIT X96 DETERMINACIONES | 2-8°C | MONOCENT, INC. | ESTADOS UNIDOS | 12 MESES
2021-03-02 | 3897 | COVIDAR IGM | ISM S.R.L. | ENSAYO ELISA IN VITRO,BASADO EN MET.INDIREC.P/DET.CUALIT.Y SEMICUANTIT.DE ACS IGM ESPECIF.CONTRA VIRUS SARS-COV-2 EN ¦M¦ SUERO/PLASMA/SANGRE ENTERA | 96 DET.(COD.COVM96) Ó 192 DET.(COD.COVM192) | 2-8°C | LABORATORIO LEMOS S.R.L. | ARGENTINA | 12 MESES
2021-03-02 | 3898 | FORESIGHT SARS-COV-2 IGG EIA TEST KIT | IMPORT- BIO DIAGNOSTIC | ELISA PARA DETERMINACION DE IGG CONTRA SARS-COV-2 EN SUERO O PLASMA, IVD | KIT X 96 DETERMINACIONES | 2 - 8°C | ACON BIOTECH (HANGZHOU) CO., LTD | CHINA | 12 MESES
2021-03-22 | 3948 | EIA COVID-19 RBD IGG | LESO ANALITICO S.R.L. | ELISA PARA DETECCION DE IGG EN SUERO Y PLASMA PARA DETECCION DE COVID -19 | VER EN COMPONENTES | 2 - 8°C | TESTLINE CLINICAL DIAGNOSTICS S.R.O. | REPUBLICA CHECA | 12 MESES
2021-03-30 | 3953 | ANTI-SARS-COV-2 IGA | ENTELEQUI | DET.CUALITATIVA DE LOS ACS.ESPECIFICOS ANTI-SARS-COV-2 DEL TIPO IGA EN SUERO HUM.O PLASMA POR INMUNOENSAYO DE ENZIMAS MICROPLACAS.USO IN VITRO | KIT DE REACTIVOS EN CAJA DE PLASTICO PARA 96 DETERMINACIONES | 2-8°C | MONOBIND INC. | ESTADOS UNIDOS | 36 MESES
2021-05-13 | 4004 | EIA COVID-19 RBD IGM | LESO ANALITICO S.R.L. | KIT DE ENSAYO IN VITRO TIPO ELISA P/LA DET.CUALIT.DE ACS IGM EN MUESTRAS DE SUERO O PLASMA | VER EN COMPONENTES | 2-8°C | TESTLINE CLINICAL DIAGNOSTICS S.R.O. | REPUBLICA CHECA | 12 MESES
2021-05-21 | 4007 | BIOLISA COVID-19 ANTICORPO NEUTRALIZANTE | ASC S.R.L. | DET.DE LA CAPACIDAD NEUTRALIZANTE DE ANTICUERPOS SARS.COV-2 EN SUERO O PLASMA INHIBIENDO LA FORMACION ANTIGENO Y COMPLEJO PROTEICO(S-ACE2),IVD. | KIT PARA 96, 192 Ó 480 DETERMINACIONES | 2 - 8°C | QUIBASA - QUIMICA BASICA LTDA | BRASIL | 18 MESES
2021-06-17 | 4048 | PLATELIA SARS-COV-2 TOTAL AB | INSULAB - CTA S.R.L. | ELISA PARA DETERMINACION DE IGG E IGM CONTRA SARS-COV-2 EN SUERO O PLASMA CON EDTA,HEPARINA O CITRATO.IVD | KIT DE REACTIVOS PARA 96 Y 480 DETERMINACIONES | 2 - 8°C | BIORAD LABORATOIRES INC. | FRANCIA | 12 MESES
2021-07-06 | 4078 | SARS-COV-2 (COVID-19) QUANTITATIVE IGG | INTER SCIENCE LTDA. | DET.INMUNOENZIMAT.CUANTIT.O CUALIT.DE ACS.ESPECIFCS.CLASE IGG BASADA EN TEC.ELISA CONTRA LA PROT.SPIKE DEL SARS-COV-2 EN S.HUM O PLASMA.USO IN VITRO | KIT X 96 DETERMINACIONES | 2-8°C | NOVATEC IMMUNDIAGNOSTICA GMBH | ALEMANIA | 18 MESES
2021-08-04 | 4143 | SARS-COV-2 IGG (ELECTROCHEMILUMINESCENCCE IMMUNOASSAY) | DIAMEDIC IMPORT | ELISA ELECTROQUIMIOLUMINISCENTE EN SUERO O PLASMA PARA CUANTIFICAR IGG. | KIT 50T, KIT 100T, KIT 2 X 100T. | 2 - 8°C | SHENZHEN LIFOTRONIC TECHNOLOGY CO.,LTD. | CHINA | 12 MESES
2021-08-12 | 4166 | COVIDAR IGG | ISM S.R.L. | ELISA, IN VITRO,HETEROGENEO.NO COMPETITIVO BASADO EN MET.ELISA DE ACS IGG ESPECIF.CONTRA VIRUS SARS-COV-2,EN ¦M¦ DE SUERO,PLASMA O SANGRE ENTERA HUM. | 96 DETERMINACIONES(COD.COVID AR96)/ 192 DETERMINACIONES(COD.COVID AR192) | 2-8°C | LABORATORIO LEMOS S.R.L. | ARGENTINA | 12 MESES
2023-01-16 | 5218 | ID NOW™ COVID-19 2.0 | PHARMATECH BOLIVIANA S.A. | 3340150-3340158 | PRUEBA DIGNOSTICA MOLECULAR RAPIDA DE COVID-19 Y SI CONTROL, PARA USO EN MUESTRAS DE SUERO EN TUBO CON HISOPO. | 24 DET.(193-000),12 CONTROLES POSITIVOS(192-080)&24 TUBOS DE TRANSPORTE E HISOPOS Y TAPAS(190-010) | 2 - 30°C |  | ESTADOS UNIDOS | 12 MESES | ABBOTT DIAGNOSTICS SCARBOROUGH, INC.
2023-02-02 | 5261 | ACCUPOWER® SARS-COV-2 MULTIPLEX REAL-TIME RT-PCR KIT | MEDLAB BOLIVIA LTDA. | 3421718 | DETECCION CUALTITATIVA DE ACIDOS NUCLEICOS DEL SARS COV-2 GEN RDRP/N, GEN E) EN ESPUTO,HISOPO NASOFARIGENO,OROFARINGEO,SALIVA. | KIT X 100 TEST | -25 A -15°C |  | COREA | 18 MESES | BIONEER CORPORATION
PRUEBAS RAPIDAS
2020-03-16 | 3469 | 2019-NCOV IGG/IGM TEST RÁPIDO | DEFAVERI IMPORTACIONES Y EXPORTACIONES | RVO.DE USO IN VITRO.EL 2019-NCOV IGG/IGM,PBA.RAP.EN CASSETTE(SANGRE TOTAL/SUERO/PLASMA)ES UN INMUNOENSAYO CROMAT.RAP.P/DET.CUALIT.DE ACS.IGG/IGM CONTR | CAJAX25 CASSETTE/ CAJA X40 CASSERRE | 2-30°C EN LUGAR SECO | ACRO BIOTECH, INC | ESTADOS UNIDOS | 24 MESES
2020-03-20 | 3470 | VIVADIAGTM COVID-19 IGM/IGG RAPID TEST | ARBOTT LTDA. | PBA.RAP.DE DX.IN VITRO P/LA DET.CUALITATIVA DE LOS ANTICUERPOS IGM E IGG DE COVID-19 EN SANGRE ENTERA HUMANA | KIT INDIVIDUAL-KIT CON 25 O 40 TEST | 2-30°C | SK-TELEMED GMBH | AUSTRIA | 12 MESES
2020-03-26 | 3478 | RAPID 2019-2N COV IGG/IGM COMBO TEST CARD | TERBOL S.A.(LAB.TERAPEUTICA BOLIVIANA SA) | ENSAYO INMUNOCROMAT.IN VITRO P/LA DETEC.VISUAL RAP.DE ACS.IGG/IGM CONTRA EL CORONAVIRUS 2019(2019-NCOV)EN S.HUM.,PLASMA O SANGRE COMPLETA | CAJAX1 KIT, CAJAX24 KITS, CAJAX40KITS | 4-20°C | XIAMEN BOSON CO. LTD. | CHINA | 12 MESES
2020-03-26 | 3479 | SARS -COV 2 ANTIBODY TEST (LATERAL FLOW METHOD) | SOLARISBOLIVIA S.R.L. | P/DET.RAP,Y CUALIT.DEL SINDROME DE CORONAVIRUS 2 DEL SINDROME RESP.AGUDO SEVERO(SARS-COV-2)IGG/IGM EN S.HUM,SUERO O ¦M¦ DE PLASMA | VER EN COMPONENTES | 2-30°C EN BOLSA SELLADA | GUANGZHOU WONDFO BIOTECH CO. LTD. | CHINA | 24 MESES
2020-05-14 | 3494 | 2019-NCOV IGG (CLIA) | BIOTECH BOLIVIA LTDA. | USO IN VITRO P/LA DET.CUALITATIVA DE LOS ACS.IGG CONTRA EL NUEVO CORONAVIRUS(IGG DEL 2019-NCOV)EN SUERO O PLASMA HUMANO | KIT DE 100 TEST/ KIT DE 50 TEST | 2-8°C | SHENZHEN NEW INDUSTRIES BIOMEDICAL ENGINEERING CO.LTD. | REP.POPULAR DE CHINA | 12 MESES
2020-05-14 | 3496 | 2019-NCOV IGM (CLIA) | BIOTECH BOLIVIA LTDA. | USO IN VITRO P/LA DET.CUALITATIVA DE LOS ANTICUERPOS IGM CONTRA EL NUEVO CORONAVIRUS (IGG DEL 2019-NCOV)EN SUERO O PLASMA HUMANO | KIT DE 100 TEST/ KIT DE 50 TEST | 2-8°C | SHENZHEN NEW INDUSTRIES BIOMEDICAL ENGINEERING CO.,LTD. |  | 12 MESES
2020-05-22 | 3499 | PCL COVID19 IGG/IGM RAPID GOLD | TERBOL S.A.(LAB.TERAPEUTICA BOLIVIANA SA) | ENSAYO INMUNOCROMAT.IN VITRO P/LA DETEC.VISUAL RAP.DE ACS.IGG/IGM CONTRA EL CORONAVIRUS 2019(2019-NCOV)EN S.HUM,PLASMA,SANGRE VENOSA Y CAPILAR | CAJA X25 TEST Y CAJA X100 TEST | ALMACENARSE DE 2-30°C | PCL, INC. | KOREA | 12 MESES
2020-05-22 | 3500 | ELECSYS ANTI-SARS-COV-2 | HURTADO PEREDO MEDICAL & INSTRUMENT SRL-HP ME | INMUNOENSAYO P/DET.CUALIT.IN VITRO DE ACS.(INCLUYENDO IGG)DIRIGIDOS CONTRA EL CORONAVIRUS 2 CAUSANTE DEL SIND.RESP.AGUDO GRAVE.EN SUERO Y PLASMA HUM. | CAJA X5 FRASCOS | DE 2-8°C | ROCHE DIAGNOSTICS GMBH | ALEMANIA | 2 MESES
2020-05-28 | 3502 | GENBODY COVID -19 IGM/IGG | MAINES S.R.L. | INMUNOENSAYO CROMATOGRÁFICO PARA LA RÁPIDA DETECCIÓN Y DIFERENCIAL DE IGM E IGG CONTRACOVID-19 UTILIZANDO SUERO, PLASMA Y SANGRE COMPLETA IN VITRO | CAJA X 20 DISPOSITIVOS DE PRUEBA,BOTELLA DE BUFFER,20 TUBOS CAPILARES INSTRUCTIVO DE USO. | 2 -35°C | GENBODY INC. | COREA, REPUBLICA DE | 12 MESES
2020-05-28 | 3503 | 2019-N-COV AB TEST (COLLOIDAL GOLD) | FARMACIAS CORPORATIVAS S.A. FARMACORP S.A. | IN VITRO,DIAGNOSTICO AUXILIAR DE LA INFECCION (2020-2019-NCOV) DETECCION CUALITATIVA DE ANTICUERPOS IGM/IGG DE CORONAVIRUS EN MUESTRAS DE SUERO/PLASM | CAJA X 20 Y 40 KITS DE TEST | 4 - 30°C | INNOVITA (TANGSHAN) BIOLOGICAL TECHNOLOGY CO., LTD | CHINA | 12 MESES
2020-06-08 | 3508 | SGTI-FLEX COVID-19 IGM/IGG | LESO ANALITICO S.R.L. | INMUNOCROMATOGRAFIA PARA DETECTAR ANTICUERPOS CONTRA CORONAVIRUS 2019 EN SUERO,PLASMA,SANGRE ENTER,IN VITRO | ENVASE TRILAMINADO X 25 UNIDADES PRUEBA RAPIDA | 2 - 30°C | SUGENTECH INC. | COREA DEL SUR | 12 MESES
2020-06-08 | 3509 | SGTI-FLEX COVID -19 IGM/IGG (CODIGO COVT025E) | SCHMIDTS PHARMA S.R.L. | INMUNOENSAYO PARA DETECCION CUALITATIVA IGM O IGG DE ANTICUERPOS CONTRA COVID-19 EN SANGRE ENTERA,SUERO,PLASMA, | CAJA X 25 CASSET + BUFFER + INSTRUCCIONES DE USO | 2 - 30°C | SUGENTECH, INC. | REPUBLICA DE KOREA | 12 MESES
2020-06-09 | 3512 | COVID 19 IGG/IGM ANTIBODY TEST | MALTA Y ASOCIADOS S.R.L. | PRUEBA INMUNOCROMATOGRAFICA RAPIDA PARA DETECCION DE IGG/IGM EN SUERO,PLASMA, SANGRE ENTERA,DEBIENDO CONFIRMARSE POR PCR | CAJA DE CARTON X 25 CASETTES | 2 - 30°C | ARTRON LABORATORIES INC | CANADA | 12 MESES
2020-06-09 | 3513 | BIOSYNEX COVID -19 BSS | SOUTH AMERICAN EXPRESS S.A.(SAE S.A.) | INMUNOENS.CROMAT.RAP.P/DET.CUALIT.DE ACS.IGG E IGM FRENTE A SARS-COV-2 EN SANGRE TOT,SUERO O PLASMA(HEPARINA)HUM.COMO AYUDA EN EL DX.DE INFECS.X SARS- | PRESENTACION VERIFICAR EN COMPONENTES | ALM.A °TAMB.ÓREFRIG.(2-30°C) | BIOSYNEX SWISS S.A. | SUIZA | 12 MESES
2020-06-15 | 3514 | SGTI-FLEX COVID -19 IGM-IGG (CODIGO COVT025E) | SCHMIDTS PHARMA S.R.L. | INMUNOENSAYO PARA DETECCION CUALITATIVA IGM O IGG DE ANTICUERPOS CONTRA COVID-19 EN SANGRE ENTERA,SUERO,PLASMA, | CAJA X 25 CASSET + BUFFER + INSTRUCCIONES DE USO | 2 - 30°C | SUGENTECH, INC. | REPUBLICA DE KOREA | 12 MESES
2020-06-15 | 3515 | COVID 19 IGG/IGM CASETE (SANGRE ENTERA/SUERO/PLASMA) | IMPORTADORA Y LABORAT A.T.M. ATENCION TOTAL S | PRUEBA RAPIDA PARA DETERMINACION CUALITATIVA DE IGG E IGM CONTRA SARS-COV2,SANGRE ENTERA,SUERO,PLASMA,USO IN VITRO. | CAJA X 20 CASSETTE | 2 - 25°C | ACCUBIOTECH CO.,LTD | CHINA | 12 MESES
2020-06-16 | 3520 | DIAGNOSTIC KIT (COLLOIDAL GOLD) FOR IGG/IGM ANTIBODY TO SARS-COV-2 | SANIMED S.R.L. | TEST DE INMUNOENSAYO RAP.PARA LA DETECCION CUALITATIVA DE ANTICUERPOS IGG/IGM CONTRA SARS-COV-2 EN MUESTRAS DE SANGRE ENTERA,SUERO Y PLASMA.DX.IN VITR | KIT X 25 PRUEBAS SELLADAS | 2-30°C | SKY MEDICAL SUPLIES & EQUIPMENT, LLC | ESTADOS UNIDOS | 12 MESES
2020-06-16 | 3521 | CELLEX QSARS-COV-2 IGG/IGM CASSETTE RAPID TEST | FRALAK COMERCIO IMPORT - EXPORT S.R.L. | USO IN VITRO.DETECCION RAPIDA Y CUALITATIVA DEL COVID 19 (SARS-COV-2)IGG/IGM DEL SIND.RESPEN MUESTRA DE PLASMA O SANGRE TOTAL | CAJA X25 TEST | NO MAYOR A 30°C | CELLEX, INC. | ESTADOS UNIDOS | 12 MESES
2020-06-16 | 3522 | SARS-COV-2 ANTIBODY TEST (COLLOIDAL GOLD INMUNOCHROMATOGRAPHY) | LAB. A.B.D IND. DE PROD. FARMACEUTICOS LTDA. | DET.CUALIT.DE ACS.CONT.CONTRA SARS-COV-2 EN ¦M¦ CLINICAS (SUERO/PALSMA/SANGRE COMPLETA) | UAN PBA.X BOLSA PARA UNA PERSONA, 20 PRUEBAS/KIT | 4-30°C | BEIJING LEPU MEDICAL TECHNOLOGY CO.LTD. | CHINA | 12 MESES
2020-06-16 | 3523 | NOVEL CORONAVIRUS (2019-NCOV) IGM/IGG ANTIBODY TEST KIT (COLLOIDAL GOLD) | ASC S.R.L. | KIT UTILIZ.P/DET.CUALIT.IN VITRO DE NUEVOS CORONAVIRUS (2019-NCOV)IGG E IGM EN S.HUMANO,PLASMA O SANGRE COMP.DE CASOS SOSPECHOSOS | 1T/KIT; 5T/KIT; 10T/KIT; 25T/KIT; 50T/KIT | 2-30°C | GENRUI BIOTECH INC. | CHINA | 12 MESES
2020-06-17 | 3525 | ONSITE COVID-19 IGG /IGM PRUEBA RAPIDA | DIAVIR IMPORTACIONES | LA PBA.RAP.ON SITE COVID-19 IGG/IGM (DE USO IN VITRO)ES UNA PBA.INMUNOCROMAT.DE FLUJO LATERAL,P/LA DETC.CUALIT.Y DIFERENCIAC.DE ACS.IGG E IGM. | CAJA X30 CASSETTES | DE 2-30°C | CTK-BIOTECH, INC. | ESTADOS UNIDOS | 12 MESES
2020-06-17 | 3526 | SARS -COV-2 IGG/IGM CASSETTE RAPID TEST | FRALAK COMERCIO IMPORT - EXPORT S.R.L. | DETERMINACIÓN RÁPIDA CUALITATIVA DE ANTI-SARS-COV-2 (ANTICUERPOS IGG/IGM DEL SARS -COV-2 EN SUERO, PLASMA O SANGRE TOTAL PARA USO INVITRO | CAJA X 50 TEST | 2 - 30 °C | AUTOBIO DIAGNOSTICS CO.,LTD. | CHINA | 12 MESES
2020-06-17 | 3528 | COVID-19 IGG/IGM RAPID TEST CASSETTE (WHOLE BLOOD,PLASMA, SERUM) | SOLARISBOLIVIA S.R.L. | IN VITRO,EL CASSETTE DE PBA.RAP.COVID-19 IGG/IGM(SANGRE ENTERA/SUERO/PLASMA),ENSAYO INMUNOCROMAT.RAP.P/DET.CUALIT.DE ACS.IGG E IGM CONTRA SARS-COV-2 | VER EN COMPONENTES | TEMP.AMB.Ó REFRIGERARSE 2-30°C | SURESCREEN DIAGNOSTICS LTD. | UNITED KINGDOM | 12 MESES
2020-06-18 | 3530 | PRUEBA RAPIDA PARA CORONAVIRUS (2019-N COV)IGM/IGG ANTICUERPOS ORO COLOIDAL | INSTRUMENTOS E INGENIERIA EXPERT BOLIVIA SRL | DETEC.DE ACS.IGM E IGG 2019-NCOV EN SANGRE HUM.SE PUEDE UTILIZAR COMO UN MEDIO AUXILIAR P/LA DETEC. TEMPRANA DE COVID-19 | VER EN COMPONENTES | 4-30°C | GETEIN BIOTECH, INC | CHINA | 12 MESES
2020-06-19 | 3532 | STANDARD  Q COVID -19 IGM/IGG COMBO TEST | ATS LAB SRL | METODO INMUNOCROMATOGRAFICO PARA DETERM. DE IGG/IGM EN SANGRE TOTAL,SUERO,PLASMA,USO IN VITRO. | KIT X 40 CASSETTES,BUFFER X 3 ML. | 2 - 30°C | SD BIOSENSOR, INC. | REPUBLICA DE COREA | 12 MESES
2020-06-19 | 3533 | CLUNGENE RAPIT TEST COVID -19 IGG/IGM | SELLCORP S.R.L. | INMUNOENSAYO DE FLUJO LATERAL DISEÑADO PARA LA DETECCIÓN CUALITATICA DE IGG/IGM COVID-19, EN MUESTRAS DE SANGRE TOTAL, SUERO O PLASMA, DE USO INVITRO | CAJA X 10, 25, 50,100 TEST CASSETTE | 4 - 30 °C | HANGZHOU CLONGENE BIOTECH CO. LTD. | CHINA | 12 MESES
2020-06-19 | 3534 | STANDARD  Q COVID -19 AG TESTS | ATS LAB SRL | MET.CUALIT.INMUNOCROMAT.P/LA DETEC.DE AGS.DE SUPERFICIE EN MUESTRAS DE HISOPADO NASOFARINFEO.PARA USO IN VITRO. | KIT X25 CASSETTES; BUFFER FRASCO 3ML | 2-30°C | SD BIOSENSOR, INC. | REPUBLICA DE COREA | 12 MESES
2020-06-23 | 3535 | NOVEL CORONAVIRUS (2019-NCOV) IGM/IGG TEST KIT | GUTIERREZ Y CIA S.R.L | PRUEBA RÁPIDA IGG/IGM DE CORONAVIRUS (2019-NCOV) ENSAYO DE FASE SOLIDA INMUNOCROMATOGRÁFICO, EN MUESTRAS DE SANGRE TOTAL, SUERO O PLASMA, DE USO IVD | CAJA X 30 CASSETTES DE PRUEBAS + 1 TAMPÓN DE DILUCIÓN X 2ML + 1 CASSETTE DE REFERENCIA | 2 A 30 °C | SHANGHAI FOSUN LONG MARCH MEDICAL SCIENCE CO. LTD. | CHINA | 12 MESES
2020-06-23 | 3536 | BIOCREDIT COVID-19 IGG/IGM DUO | MAINES S.R.L. | INMUNOENSAYO CROMATOGRAFICO RAPIDO DE UN SOLO PASO,PARA DETECCION CUALITATIVA DE IGG/IGM,IN VITRO P/SUERO,PLASMA Y SANGRE ENTERA. | CAJA X 20 PRUEBAS + BUFFER + TUBOS CAPILARES E INSERTO | 2 - 35°C | RAPIGEN INC. | REPUBLICA DE KOREA | 12 MESES
2020-06-23 | 3537 | COVID-19 (SARS-COV-2) IGG/IGM ANTIBODY TEST KIT | LESO ANALITICO S.R.L. | ENSAYO INMUNOCROMATOGRAFICO,IN VITRO,DETECCION DE IGG E IGM EN SUERO PLASMA Y SANGRE ENTERA. | CAJA X 25 PRUEBAS EN SOBRE DE ALUMINIO,CON SOLUCION BUFFER,PIPETAS Y MANUAL | 4 - 30°C | ANHUI DEEPBLUE MEDICAL TECHNOLOGY CO.,LTD | CHINA | 12 MESES
2020-06-24 | 3538 | SEVERE ACUTE RESPIRATORY SYNDROME CORONAVIRUS 2(SARS-COV-2) IGM/IGG ANTIBODY ASSAY KIT BY COLLOIDAL GOLD METHOD | TERBOL S.A.(LAB.TERAPEUTICA BOLIVIANA SA) | ENSAYO INMUNOCROMATOGRÁFICA DE FLUJO LATERAL. EN LA DETERMINACIÓN CUALITATIVA DE IGM/ IGG CONTRA SARS COVID-2 EN SUERO,PLASMA Y SANGRE TOTAL USO IVD | CAJA X CASSETTE: 10 TEST; CAJA X CASSETTE: 20 TEST | 4 - 30 °C | MACCURA BIOTECHNOLOGY CO.,LTD. | CHINA | 12 MESES
2020-06-25 | 3539 | 2019-NCOV IGG/IGM RAPID TEST DEVICE | IMPORTADORA BESTPHARMA S.A. | INMUOCROMATOGRAFIA PARA DETECCION DE ANTICUERPOS DE LINEAS IGG E IGM,USO IN VITRO EN MUESTRAS DE SUERO,PLASMA Y SANGRE ENTERA | CAJA X 1, 25, 50 Y 100 CASSETTES EN ALUMINIO C/U | 2 - 30°C | HANGZHOU REALY TECH CO LTD. | CHINA | 12 MESES
2020-06-26 | 3540 | 2019 - NCOV IGG / IGM RAPID CARD INSTA TEST - PRUEBA RAPIDA 2019-NCOV IGG/IGM | SKG INT. DE ORL. ROB. ANT. GUZMAN DAGLISH | DETECCION CUALIT.DE ANTICUERPOS IGG E IGM CONTRA 2019-NCOV EN SANGRE ENTERA,SUERO Y PLASMA. | CAJA X 25 CASSETES | 4 - 30°C | DIAGNOSTIC AUTOMATIC/CORTEZ DIAGNOSTIC INC. | ESTADOS UNIDOS | 12 MESES
2020-06-26 | 3541 | CELLEX BIOTECH (SUZHOU) CO.,LTD | DIAMEDIC IMPORT | INMUNOENSAYO DE FLUJO LATERAL CUALTILATITVA EN SUERO,PLASMA,SANGRE ENTERA,USO IN VITRO. | KIT X 25 PRUEBAS | 2 - 30°C | CELLEX BIOTECH (SUZHOU) CO.,LTD. | CHINA | 12 MESES
2020-06-26 | 3542 | COVID -19 IGG/IGM RAPID TEST | ZENITH DIV. L.G. | IMUNOENSAYO PARA DETECCION DE IGG E IGM ANTICOV-2 EN SUERO,PLASMA SANGRE ENTERA,USO IN VITRO. | KIT X 30 PRUEBAS | 2 - 30°C | CKT BIOTECH, INC. | ESTADOS UNIDOS | 12 MESES
2020-06-29 | 3543 | SARS-COV-2 IGM/IGG ANTIBODY TEST (COLLOIDAL GOLD) | EMPRESA IMPORT. Y COMERCIALIZADORA KSC TRADER | INMUNOENSAYO CROMAT.DE FLIJO LATERAL P/LA DET.CUALIT.DE ACS.IGG E IGM CONTRA SARS-COV-2 EN ¦M¦ DE SANGRE ENTERA, SUERO O PLASMA.USO IN VITRO | VER PRESENTACION EN COMPONENTES | 2-30°C | JOINSTAR BIOMEDICAL TECHNOLOGY CO., LTD. | CHINA | 12 MESES
2020-06-29 | 3546 | NOVEL CORONAVIRUS (2019-NCOV) IGM/IGG ANTIBODY COMBO TEST KIT (COLLOIDAL GOLD) | IMPORTADORA BESTPHARMA S.A. | PRUEBA RAPIDA PARA DETECCION DE IGG/IGM, EN MUESTRAS DE SUERO,PLASMA,SANGRE ENTERA,USO IN VITRO. | CAJA X 1, 20, 25, 40, 50, 100 CASSETTES DE ALUMINIO X PRUEBA. | 2 - 30°C | HANGZHOU LAIHE BIOTECH CO.,LTD. | CHINA | 12 MESES
2020-06-29 | 3547 | ARIA COVID -19 IGG/IGM RAPID TEST | INTER SCIENCE LTDA. | INMUNOENSAYO DE FLUJO LATERAL PATA DETECCION IGG/IGM ANTI SARS-COV-2 EN SUERO,PLASMA,SANGRE,USO IN VITRO | CAJA X 30 ENVASES INDIVIDUALES DE PAPEL ALUMINIO CONTENIENDO UN CASSETTE. | 2 - 30°C | CTK BIOTECH, INC. | ESTADOS UNIDOS | 12 MESES
2020-06-30 | 3552 | SARS-COV-2 IGM/IGG ANTIBODY TEST KIT (COLLOIDAL GOLD METHOD) | JORGE URENDA | DETECCION IGG/IGM,METODO ORO COLOIDAL-PRUEBA RAPIDA,SUERO,PLASMA,SANGRE ENTERA | KITS X CAJA DE 25 KITS, PIPETAS PARA SANGRE. | 2 - 30 °C | BIOHIT HEALTHCARE (HEFEI) CO.,LTD. | CHINA | 12 MESES
2020-07-02 | 3569 | COVID-19 IGG/IGM RAPID TEST CASSETTE (WHOLE BLOOD / SERUM / PLASMA) | A3TEK S.R.L. | PBA. INMUNOCROMAT. DE FLUJO LAT. PARA LA DETECCIÓN CUALIT. Y DIF. DE ANTIC. IGG/IGM CONTRA COVID-19, MET. ORO COLOIDAL,SANGRE TOTAL,PLASMA,SUERO, IVD | CAJA X 25 BOLSAS SELLADAS DE ALUMINIO | 2 - 30°C | ZHEJIANG ORIENT GENE BIOTECH CO., LTD. | CHINA | 12 MESES
2020-07-02 | 3570 | NOVA TEST COVID-19 IGM/IGG ANTIBODY TEST (COLLOIDAL GOLD) | ESTRATEGIAS Y SERVICIOS EMPRESARIALES S.R.L. | INMUNOENSAYO DE FLUJO LATERAL P/LA DET.Y DIFERENCIACION CUALIT.DE ACS.IGM E IGG CONTRA SARS-COV-2 EN S.HUM,PLASMA(EDTA,CITRATO)O ¦M¦ DE SANGRE ENTERA | VER PRESENTACION EN COMPONENTES | 2 - 30°C PROTEGIDO | ATLAS LINK (BEIJING) TECHNOLOGY CO. LTD. | CHINA | 12 MESES
2020-07-06 | 3572 | SARS-COV-2 IGM/IGG KIT DE PRUEBA DE ANTICUERPOS | REQUILAB | PRUEBA RAPIDA, PARA LA DETERMINACIÓN DE ANTICUERPOS IGM/IGG SARS, COV-2(MET. ORO COLOIDAL) SUERO,PLASMA Y SANGRE TOTAL, PARA USO INVITRO. | 25 TEST , 50 TEST | 4 - 30 °C | ZYBIO INC. | CHINA | 12 MESES
2020-07-07 | 3573 | PANBIO  COVID-19 IGG/IGM RAPID TEST DEVICE | ATS LAB SRL | METODO CUALITATIVO INMUNOCROMATOGRAFICO EN MUESTRAS DE SUERO Y PLASMA, PARA USO "IN VITRO" | KIT X25 CASSETTES; BUFFER X3ML | 2-30°C | ABBOTT RAPID DIAGNOSTICS JENA GMBH | ALEMANIA | 12 MESES
2020-07-08 | 3576 | ICHROMA TM COVID-19 AB | JHAG TECNOLOGIA Y LABORATORIO | INMUNOENSAYO DE FLUORESCENCIA (FIA)PARA LA DET. CUALT.DE ANTIC IGG/IGM CONTRA COVID-19 EN SANGRE ENTERA,SUERO Y PLASMA, PARA USO INVITRO | KIT X 25 DETERMINACIONES | 2 - 30°C | BODITECH MED INC. | COREA | 12 MESES
2020-07-08 | 3577 | AMP RAPID TEST SARS-COV-2 GM | SANIMED S.R.L. | TEST DE INMUNOCROMATOGRAFIA RÁPIDA PARA LA DETECCIÓN CUALIT. DE ANTIC. IGG E IGM EN INFECCION POR COVID. EN MUESTRAS DE SANGRE ENTERA, SUERO Y PLASMA | KIT POR 10, 25 Y 50 CASSETTES SELLADOS | 2 - 30 °C | AMEDA LABORDIAGNOSTIIK GMBH-AMP DIAGNOSTICS | AUSTRIA | 12 MESES
2020-07-08 | 3578 | AFIAS COVID-19 AB SMFP-72 | JHAG TECNOLOGIA Y LABORATORIO | INMUNOENSAYO DE FLUORECENCIA (FIA) PARA LA DETERMINACION CUALITATIVA DE ANTICUERPOS IGG/IGM CONTRA EL NUEVO CORONAVIRUS (COVID-19) EN MUETRAS DE SANGR | KIT X24 DETERMINACIONES | 4 - 30 °C | BODITECH MED. INC. | COREA | 20 MESES
2020-07-08 | 3579 | COVID-19 IGG/IGM ANTIBODY TEST | LABOMER S.R.L. | INMUNOENSAYO DE FLUJO LAT. PARA LA DETEC. Y DIFERENCIACIÓN SIMULTANEA DE ANTIC IGG/IGM DE COVID-19 EN SUERO,PLASMA Y SANGRE COMPLETA, PARA USO IVD | KIT X 20 DETERMINACIONES | 2 - 30 °C | ATLAS LINK (BEIJING) TECHNOLOGY CO.,LTD | CHINA | 12 MESES
2020-07-08 | 3580 | COVID-19 IGG/IGM BIO | ASC S.R.L. | PBA.INMUNOCROMAT.P/DET.CUALIT.DE ACS.IGG E IGM CONTRA COVID-19(CORONAVIRUS DEL SINDROME RESP.AGUDO SEVERO 2) | KIT DE RVOS.(R1 CASSETTE 1X1;R2 DILUYENTE 1X3.5ML);CJA.X25 R1 Y 1 R2 | 2-30°C | QUIBASA- QUIMICA BASICA LTDA. | BRASIL | 12 MESES
2020-07-08 | 3581 | BIOCREDIT COVID-19 AG | ZENITH DIV. L.G. | PARA LA DETECCION CUALITATIVA DEL ANTIGENO SARS-COV-2 DE UNA MUESTRA DE HISOPO NASOFARINGEA (USO IN VITRO) | KIT X 20 PRUEBAS | ENTRE 1 A 40°C | RAPIGEN INC. | REPUBLICA DE COREA | 12 MESES
2020-07-13 | 3582 | COVID -19 IGG/IGM CASSETE | IMPORT Y DIST DE INS DE LAB Y FAR ILABFARMA S | INMUNOENSAYO CROMATOGRÁFICO DE FLUJO LAT. ANTI RECOMB SARS-COV-2 CONJUG. CON ORO COLOIDAL EN MUESTRAS DE SUERO, PLASMA Y SANGRE TOTAL DE USO IVD | 25 TEST | 2 - 30 °C | LINEAR CHEMICALS. S L. | ESPAÑA | 12 MESES
2020-07-13 | 3583 | DIAGNOSTIC KIT (COLLOIDAL GOLD) FOR IGG/IGM ANTIBODY TO SARS-COV-2 | BMG CONSULTING | USO IN VITRO. LA PRUEBA DEBE UTILIZARSE PARA LA DETECCION DE ANTICUERPOS CONTRA EL SARS-COV-2 EN MUESTRAS DE SANGRE TOTAL/SUERO/PLASMA SOLAMENTE | CAJA DE CARTON CON 25 PRUEBAS | 2-30°C(ALM.TEMP.AMB.) | XIAMEN WIZ BIOTECH CO. LTD | CHINA | 12 MESES
2020-07-13 | 3586 | NADAL COVID -19 IGG/IGM TEST | DIAMEDIC IMPORT | INMUNOENSAYO CROMATOGRÁFICO DE FLUJO LATERAL PARA LA DETECCIÓN CUALIT. DE IGG/IGM ANTI SARSCOV-2 EN SANGRE ENTERA, SUERO, PLASMA, DE USO IN VITRO | KIT X 25 PRUEBAS | 2 - 30 °C | NAL VON MINDEN GMBH | ALEMANIA | 12 MESES
2020-07-15 | 3588 | RAPID RESPONSE COVID-19 IGG / IGM TEST CASSETTE (WHOLE BLOOD/SERUM/PLASMA) | GEDESA LTDA. | CASET DE PBA. RAPID COVID-19 IGG/IGM INMUNOENSAYO IN VITRO PARA LA DETEC DIRECTA Y CUALIT. DE ANTI-SARS-COV-2 IGM/IGG, SANGRE TOTAL, PLASMA, Y SUERO | CAJA X 25 CASSETTES | 2 - 30°C | BTNX INC. | CANADA | 12 MESES
2020-07-15 | 3589 | COVID-19 IGG/IGM RAPID TEST | IMPORTADORA Y COMERCIALIZADORA DIVICOMED S.R. | DETECCION RAPIDA DE IGG/IGM EN SANGRE,SUERO Y PLASMA | CAJA X 25 PRUEBAS, EN FOIL ALUMINIO C/U | 2 - 30°C | SHANGHAI EUGENE BIOTECH CO., LTD. | CHINA | 12 MESES
2020-07-20 | 3592 | CORONAVIRUS (COVID-19) IGG/IGM ANTIBODY | ORIENTE MARVI S.R.L. | ENSAYO INMUNOCROMATOGRAFICO RAPIDO Y CUALITATIVO IN VITRO, EN SUERO,PLASMA O SANGRE ENTERA | CAJA X 25 PRUEBAS | 2 - 30°C | ARTRON LABORATORIES INC. | CANADA | 12 MESES
2020-07-20 | 3593 | SARS-COV-2 IGG/IGM ANTIBODY RAPID TEST KIT | DICOM DISTRIBUIDORES DEL ORIENTE SRL | ENSAYO INMUNOCROMATOGRAFICO FLUORECENCIA CON RESOLUCION TEMPORAL PARA LA DETERMINACION CUALITATIVA Y LA DIFERENCIACION DE ANTICUERPOS CONTRA EL CORONA | KIT X 20 DETERMINACIONES | 4 - 30°C | LUMIGINEX (SUZHOU) CO., LTD | CHINA | 12 MESES
2020-07-21 | 3595 | DIAGNOSTIC KIT FOR IGM/IGG ANTIBODY TO 2019-NCOV (COLLOIDAL GOLD) | IMPORTACIONES & SOLUCIONES INTEGRALES TRADE + | TEC.INMUNOCROMATO DE ORO COLOIDAL, PARA LA DETEC. CUALIT. DE ANTICUERPO IGM/IGG DE 2019N-COV EN SUERO, PLASMA Y SANGRE TOTAL DE USO IN VITRO. | CAJA DE 5 UNIDADES, CAJA DE 20 UNIDADES, CAJA DE 40 UNIDADES | 4 - 30 ªC | BIONEVAN CO., LTD. | CHINA | 12 MESES
2020-07-22 | 3603 | TEST RAPIDO COVID 19 | BIOPRO BOLIVIA S.R.L. | LA PBA.DE ACS.IGM/IGG CONTRA COVID-19,ES UNA PBA.IN VITRO INMUNOCRONAT.RAP.,CUALIT.Y PRACTICAP/LA DET.DIF.DE ACS.IGM/IGG CONTRA SARS-COV-2 EN ¦M¦ SUER | VER PRESENTACION EN COMPONENTES | 2-30°C | ARTRON LABORATORIES INC. | CANADA | 12 MESES
2020-07-24 | 3605 | ONE STEP 2019- NOVEL CORONAVIRUS (2019 NCOV) IGG/ IGM TEST | AURA HEALTH INDUSTRY S.R.L. | INMUNOENSAYO PARA LA DET. CUALIT.DE ANTICUERPOS IGG E IGM 2019 -NCOV MET. CAPTURA DE ORO COLOIDAL MEJORADA EN SUERO,PLASMA Y SANGRE COMPLETA, USO IVD | CAJA X 20 PRUEBAS RÁPIDAS + 20 GOTEROS + DILUYENTE | 4 - 30 °C | CO-INNOVATION BIOTECH CO. LTD. | CHINA | 12 MESES
2020-07-24 | 3606 | RECOMWELL SARS -COV-2 IGA | ENTELEQUI | PBA.IN VITRO,CUALIT/CUANTIT,P/LA DET.E IDENTIF. DE ACS.IGA CONTRA EL SARS-COV-2 EN SUERO/PLASMA HUM.PBA.DE DETEC.POR ELISA INDIRECTO | KIT DE REACTIVOS EN CAJA DE CARTON PARA 96 DETERMINACIONES | 2-8°C | MIKROGEN GMBH | ALEMANIA | 12 MESES
2020-07-29 | 3610 | COVID-19 (SARS - COV-2) IGM/IGG ANTIBODY TEST KIT | IMPORTADORA BESTPHARMA S.A. | KIT DE PBA. DE ANTICUERPOS IGG/IGM PARA LA PRUEBA RÁPIDA COMBINADA COVID-19 (ORO COLOIDAL) EN SUERO, PLASMA O SANGRE ENTERA, DE USO IN VITRO | 1,20,25,40,50,100 CASSETTE POR CAJA ALUMINIO POR 1 PRUEBA | 2 - 30°C | LABNOVATION TECHNOLOGIES, INC. | CHINA | 12 MESES
2020-07-29 | 3611 | FREND COVID-19 IGM & IGG DUO | GALATEA S.R.L. | TEST RAPIDO PARA DETECCION DE COVID-19 | SOBRE PLASTICO CON TARJETA Y REACTIVO. | 2 - 8°C | NANOENTEK INC. | COREA | 6 MESES
2020-07-30 | 3613 | LECCURATE SARS-COV-2 ANTIBODY TEST (COLLOIDAL GOLD INMUNOCHROMATOGRAPHY) | DIGITAL CORPORACION DIGICORP LTDA. | DETECCIÓN INMUNOCROMATOGRÁFICA CUALITATIVA DE ANTICUERPOS CONTRA SARS-COV-2 EN MUESTRAS CLÍNICAS (SANGRE, PLASMA, SANGRE TOTAL) - IN VITRO | KIT POR 5, 10 Y 20 PRUEBAS | 4 - 30 °C | LEPU MEDICAL(SHENZHEN) INTERNATIONAL DEVELOP CENTER CO.,LTD. | CHINA | 12 MESES
2020-07-30 | 3614 | NOVEL CORONAVIRUS COVID-19 IGM/IGG TEST KIT (COLLOIDAL GOLD) | SUPERMARCAS | MÉTODO INMUNOCROMATOGRÁFICO PARA LA DETEC RÁPIDA DEL SINDROME RESPIRATORIO AGUDO GRAVE DE CORONAVIRUS EN SANGRE ENTERA SUERO O PLASMA, DE USO IN VITRO | CAJA DE CARTÓN X 20 TEST, 1 TEST | 2 - 30 °C | H- GUARD (CHINA) CO. LTD | CHINA | 12 MESES
2020-07-30 | 3619 | COVID-19 SARS -COV-2 IGM/IGG ANTIBODY TEST KIT (COLLOIDAL GOLD) DISMART | DAYFAR S.R.L | DETERMINACION DE IGG/IGM EN SUERO,PLASMA,SANGRE ENTERA,ORO COLOIDAL RAPIDA. | KIT X 20 PRUEBAS | 2 - 30°C | KANGMEI TIANHONG BIOTECH (BEIJING) CO. LTD. | CHINA | 12 MESES
2020-07-30 | 3620 | CERTEST INFLUENZA A+B+RSV+ADENO RESP. | MERUVIA SEJAS WALTER GONZALO - BIOMERICA | PBA.INMUNOCROMAT.DE UN SOLO PASO P/LA DET.CUALIT.SIMULTANEA DE AGS.DE INFLUENZA TIPO AY B DEL VIRUS RESP.SINCITIAL Y ADENOVIRUS EN ¦M¦ DE HISOPOS,LAV, | KIT X 20 PRUEBAS EN CASSETTE | 2-30°C | CERTEST BIOTEC, S.L. | ESPAÑA | 24 MESES
2020-07-31 | 3621 | SCHEBO SARS-COV-2 QUICK | SALUR S.R.L. | PRUEBA RÁPIDA PARA LA DETECCIÓN CUALITATIVA DE SARS-COV-2-ANTICUERPOS IGM E IGG. PRUEBA INMUNOCROMATOGRÁFICA VISUAL - DIAGNÓSTICO IN VITRO | CAJA X 20 CASETTES, CADA CASETTE EN ENVASE INDIVIDUAL | 2 - 30°C - NO CONGELAR | SCHEBO BIOTECH AG | ALEMANIA | 12 MESES
2020-07-31 | 3622 | COVID-19 AG RESPI-STRIP | LESO ANALITICO S.R.L. | PRUEBA RÁPIDA DE DIAGNOSTICO IN-VITRO PARA LA DETECCIÓN DEL ANTIGENO DEL VIRUS SARS-COV-2 EN SECRECIONES NASOFARINGEAS | VER EN COMPONENTES | 4 - 30 °C | CORIS BIOCONCEPT | BELGICA | 12 MESES
2020-08-03 | 3623 | SARS - COV-2 IGG (CLIA) | TERBOL S.A.(LAB.TERAPEUTICA BOLIVIANA SA) | PARA LA DETERMINACION CUALITATIVA IN VITRO DE ANTICUERPOS IGG ESPECIFICOS DE SARS-COV-2 EN SUERO O PLASMA HUMANO | VER EN COMPONENTES | 2-8°C | MACCURA BIOTECHNOLOGY.CO.,LTD. | CHINA | 6 MESES
2020-08-04 | 3624 | SARS COV-2 IGM/IGG COMBO RAPID TEST KIT | GRIMEX | PRUEBA RAPIDA COMBINADA PARA DETECCION DE CORONAIRUS EN SANGRE,PLASMA Y SUERO,USO IN VITRO | CAJA X 1, 20, 50 Y 100 TEST X SOBRE DE ALU C/U | 2 - 30°C | GUANGZHOU FENGHUA BIOENGINEERING CO.,LTD. | CHINA | 12 MESES
2020-08-05 | 3626 | COVID-19 IGG/IGM TEST KID (COLLOIDAL GOLD METHOD) | JORGE URENDA VALDES | DETECCION RAPIDA DE IGG E IGM POR METODO ORO COLOIDAL EN SANGRE ENTERA | CAJA X 20 UNIDADES | 4 - 30°C | HANGZHOU SINGCLEAN MEDICAL PRODUCTS CO., LTD | CHINA | 12 MESES
2020-08-10 | 3628 | NOVEL CORONAVIRUS COVID-19 IGM/IGG DETECTION KIT ( COLOIDAL GOLD METHOD) | IMPORTADORA BESTPHARMA S.A. | PRUEBA RÁPIDA COMBINADA COVID-19 MÉTODO ORO COLOIDAL DE USO IN VITRO PARA LA DETECIÓN CUALIT. DE CORONAVIRUS HUMANO EN SUERO, PLASMA O SANGRE ENTERA | 1, 25, 40, 50, 100 CASSETTE POR CAJA, SACHET DE ALUMINIO POR 1 PRUEBA | 2 - 30 °C | XIAMEN JIQING BIOMEDICAL TECHNOLOGY CO.,LTD. | CHINA | 12 MESES
2020-08-11 | 3640 | DNK-1419-1 2019 NCOV IGG/IGM RAPID TEST | PHARMA HOSTING PERU BOLIVIA S.R.L. | PRUEBA RAPIDA INMUNOCROMATOGRAFICA IGG/IGM EN SANGRE ENTERA,SUERO,PLASMA,USO IN VITRO. | CAJA X 40 PRUEBAS | 2 - 30°C | DYNAMIKER BIOTECHNOLOGY (TIANJIN) CO.,LTD | CHINA | 12 MESES
2020-08-12 | 3643 | TEST RAPIDO DE PANTEST DE CORONAVIRUS 2019 -NCOV- CASSETE | BLANCO & NEGRO INSUMOS HOSPITALARIOS | PBA. IN VITRO, INMUNOCROMATOGRÁFICA RÁPIDA, CUALIT.Y PRÁCT. PARA LA DETEC. DIFERENCIAL DE ANTICUERPOS IGM/ IGG CONTRA SARS-COV-2 EN SUERO,PLASMA Y ST. | CAJA DE CARTÓN X 25 KITS (1CASSETE -1 BUFER -INSTRUCCIONES) | 2 - 30 °C | PANTEST S.A. | BRASIL | 12 MESES
2020-08-12 | 3644 | SARS COV-2 IGM (CLIA) | TERBOL S.A.(LAB.TERAPEUTICA BOLIVIANA SA) | PARA LA DETERMINACIÓN CUALITATIVA IN VITRO DE ANTICUERPOS IGM ESPECÍFICOS DE SARS-COV-2 EN SUERO O PLASMA HUMANO | VER PRESENTACION EN COMPONENTES | 2 - 8 °C | MACCURA BIOTECHNOLOGY CO., LTD | CHINA | 6 MESES
2020-08-13 | 3649 | HIGHTOP ONE STEP RAPID TEST PRUEBA RAPIDA SARS-COV-2 IGM/IGG AB | ESBAFOX S.R.L. | INMUNOENSAYO CROMATOGRAFICO RAPIDO CUALITATIVO PARA DETECCION DE ANTICUERPOS IGM E IGG EN SUERO,PLASMA,SANGRE TOTAL | 25 CASETES X 1 TUBO DE SOLUCION TAMPON X CAJA | 4 - 30°C | QINGDAO HIGHTOP BIOTECH CO., LTD. | CHINA | 12 MESES
2020-08-17 | 3652 | SARS-COV-2 IGG/IGM RAPID QUALITATIVE TEST | CONSULT.JURI.CONTB.REGU.FARMA. ANBEED S.R.L. | PRUEBA INMUNOCROMATOGRAFICA RAPIDA CUALTITATIVA,EN SUERO,PLASMA,SANGRE TOTAL,USO IN VITRO. | CAJA DE CARTON X 25 KITS CADA KIT CONTIENE UN BUFFER - INSTRUCCIONES | 2 - 30°C | XIAMEN BIOTIME BIOTECHNOLOGY CO., LTD. | CHINA | 12 MESES
2020-08-17 | 3653 | (COVID-19) IGM/IGG TEST KIT | LESO ANALITICO S.R.L. | PRUEBA RAPIDA DE DIAGNOSTICO MEDIANTE INMUNOFLUORESCENCIA PARA IGG/IGM EN SANGRE, SUERO,PLASMA | CAJA X 25 PRUEBAS EN ENV.DE ALU TRILAMINADO C/U,BUFFER DILUYENTE,TARJETA DE CALIBRACION,MANUAL. | 4 - 30°C | LANSION BIOTECHNOLOGY CO.,LTD |  | 12 MESES
2020-08-17 | 3654 | CORONAVIRUS DISEASE 2019 ANTIBODY (IGM/IGG) COMBINET TEST KIT | IMPORTADORA CANAN | PRUEBA RAPIDA INMUNOCROMATOGRAFICA DUO IGG/IGM PARA DETECCION DE SARS-2 EN SUERO, PLASMA, SANGRE ENTERA, USO IN VITRO. | CAJA DE CARTON X 25 TEST | 2 - 30°C | MEDICAL SYSTEM BIOTECHNOLOGY CO., LTD | CHINA | 12 MESES
2020-08-19 | 3661 | AMP RAPID TEST SARS-COV-2 IGG/IGM | TERRATEC S.R.L. | PRUEBA INMUNOCROMATOGRAFICA DE AC.IGG/IGM PARA DETERMINACION DE SARS-2 AGUDO - GRAVE,EN SUERO,PLASMA Y SANGRE ENTERA. | CAJA X 10,25 Y 50 CASSETTES | 2 - 30°C | AMEDA LABORDIAGNOSTIK GMBH | AUSTRALIA | 12 MESES
2020-08-20 | 3665 | EPITHOD ® 616 COVID 19 IGM/IGG TEST KIT | LESO ANALITICO S.R.L. | KIT DE USO IN VITRO P/LA DETEC.CUALIT.DE ACS.IGM/IGG CONTRA EL CORONAVIRUS EN MUESTRAS DE SANGRE, SUERO O PLASMA | VER PRESENTACION EN COMPONENTES | 2-10°C | DXGEN CORP. | KOREA | 12 MESES
2020-08-25 | 3666 | SEVERE ACUTE RESPIRATORY SYNDROME CORONAVIRUS 2 IGG (CLIA)/SEVERE ACUTE RESPIRATORY SYNDROME CORONAVIRUS 2 IGM (CLIA) | Q & Q MEDICAL LTDA. | INMUNOENSAYOS QUIMIOLUMINISCENTES P/LA DET.DE ACS.IGG/IGM SARS-COV-2 EN SUERO O PLASMA HUM.UTILIZ.EL ANALIZADOR DE INMUNOENSAYO DE LA SERIE CL MINDRAY | VER EN COMPONENTES | 2-8°C | SHENZHEN MINDRAY BIO-MEDICAL ELECTRONICS CO.LTD. | CHINA | 6 MESES
2020-09-01 | 3671 | CORONAVIRUS DISEASE 2019 (COVID-19) IGG/IGM RAPID TEST - FASTEP | LESO ANALITICO S.R.L. | PRUEBA RAPIDA DE DETECCION IGG/IGM EN SANGRE,SUERO,PLASMA CONTRA CORONAVIRUS | CAJA X 25 PRUEBAS EN SOBRE TRILAMINADO,BUFFER X 3ML, PIPETAS DESECHABLES,MANUAL DE URUARIO. | 2 -30°C | ASSURE TECH (HANGZHOU) CO., LTD | CHINA | 12 MESES
2020-09-01 | 3676 | 2019-NCOV IGG/IGM RAPID TEST CASSETTE | C-M LAB "COMERCIALIZADORA MEDICA Y LABORAT SR | EL CASETE DE PBA.RAP.IGG/IGM 2019-NCOV ES UN INMUNOENSAYO CUALIT.P/LA DET.DE ACS.IGG E IGM CONTRA 2019-NCOV EN ¦M¦ DE SANGRE,SUERO,PLASMA.P/DX IN VITR | CAJA X25 Y 40 UNIDADES (CASSETTES) | 2-30°C | HANGZHOW ALLTEST BIOTECH CO., LTD | REPUBLIC OF CHINA | 12 MESES
2020-09-02 | 3684 | COVID-19 IGG/IGM RAPID TEST BIOSINO | INDESSA S.R.L. | PRUEBA RAPIDA PARA DETECCION DE IGG/IGM EN SUERO,PLASMA Y SANGRE ENTERA | CAJA DE CARTON X 20 Y 40 KITS, CADA KIT X 1 CASETTE + 1 BUFFER + INSTRUCCIONES | 2 - 30°C | BIOSINO BIO TECHNOLOGY AND SCIENCE INC. | CHINA | 12 MESES
2020-09-07 | 3690 | SARS COV-2 IGG/IGM KIT | LESO ANALITICO S.R.L. | ENSAYO IN-VITRO P/LA DETECCION CUALIT.DE ACS.IGM/IGG CONTRA EL CORONAVIRUS EN MUESTRAS DE SUERO Y PLASMA | VER PRESENTACION EN COMPONENTES | 2-30°C | GOLDSITE DIAGNOSTICS INC. | CHINA | 12 MESES
2020-09-08 | 3691 | SARS-COV-2 IGG/IGM RAPID TEST | IMPORTADORA Y COMERCIALIZADORA BIOITEMS S.R.L | INMUNOENSAYO EN SANGRE,SUERO,PLASMA, PARA DETECCION DE IGG E IGM | CAJA X 25 CASETTES DE PRUEBA,GOTERO, TAMPON E INSERTO. | 2 - 35°C | ZHUHAI ENCODE MEDICAL ENGINEERING CO., LTD | CHINA | 12 MESES
2020-09-08 | 3692 | TESTSEALABS (COVID-19 IGG/IGM TEST CASSETTE) | JUAN CARLOS NEMTALA BALLON | PRUEBA RAPIDA SARS-COV-2 PARA DETECCION DE ANTICUERPOS IGG/IGM ORO COLOIDAL EN MUESTRAS DE SANGRE ENTERA,SUERO,PLASMA,USO IN VITRO | CAJA X 20 UNIDADES | 4 - 30°C | HANGZHOU TESTEA BIOTECHNOLOGY CO. LTD | CHINA | 12 MESES
2020-09-14 | 3700 | RESZON COVID-19 RAPID IGG/IGM TEST | TERESA MARIA RIVERO PEREZ (RIGAAN IMPORT EXPO | PBA.INMUNOCROMAT.DISEÑADAP/USO DX.IN VITRO P/LA DET.CUALIT.DE IGM E IGG ACS.CONTRA EL SARS-COV-2 EN ¦M¦ SANGRE,SUERO O PLASMA HUMANO | VER PRESENTACION EN COMPONENTES | TEM.AMBIENTE (4-30°C) | RESZON DIAGNOSTICS INTERNATIONAL SDH BHD | MALASIA | 12 MESES
2020-09-15 | 3706 | GENBODY COVID-19 AG | IMPORTACIONES & SOLUCIONES INTEGRALES TRADE + | KIT DE ENSAYO INMUNOCROMATOGRAFICO P/LA DET.CUALIT.DEL AG.DEL SARS-COV-2 EN HISOPOS NASOFARINGEOS Y OROFARINGEOS EN HUMANOS.USO IN VITRO | CAJA DE 25 UNIDADES | 2-30°C | GENBODY INC. | REPUBLICA DE COREA | 12 MESES
2020-09-15 | 3707 | ANTI - COVID -19 VIRUS IGM / IGG TEST KIT | MOVIL NET | LA PBA.DE ACS.IGM/IGG CONTRA COVID-19 ES UNA PBA.IN VITRO INMUNOCROMAT.RAP.,CUALIT. Y PRACTICA P/LA DETEC.DIF.DE ACS.IGM E IGG | CAJA DE CARTONX20 KITS, C/KIT CONTIENE 1 CASETTE+1 BUFFER+INSTRUCCIONES | 2-30°C | H$Z LIFE SCIENCE | CHINA | 12 MESES
2020-09-18 | 3715 | ONE STEP NOVEL CORONAVIRUS (SARS-COV-2) IGM/IGG TEST KIT | DISMED IMPORTACIONES Y REPRESENTACIONES | DET.CUALIT.IN VITRO P/ENSAYO INMUNOCROMAT. DE NUEVOS ACS.IGG/IGM CONTRA CORONAVIRUS (SARS-COV-2)EN ¦M¦ DE SUERO, PLASMA Y SANGRE HUMANA | 1 TEST KIT EN BOLSA DE ALUMINIO O INDIVIDUAL; 25 TEST KIT X CAJA | 4 A 30°C | BLUE CROSS BIO-MEDICAL (BEIJING) CO.,LTD. | CHINA | 12 MESES
2020-09-23 | 3719 | PANBIO COVID-19 AG RAPID TEST DEVICE (NASOPHARYNGEAL) | ENTELEQUI | PBA.RAP.INMUNOCROMATOG.P/LA DETEC.CUALIT.DEL AG DE SARS-COV-2 EN ESPECIMENES HUM.DE HISOPO NASOFAR.DE INDIV.Q CUMPLEN CRITERIOS CLIN.Y/O EPIDEM.DE COV | KIT PARA 25 DETERMINACIONES | 2-30°C | ABBOTT RAPID DISGNOSTICS JENA GMBH | ALEMANIA | 12 MESES
2020-09-28 | 3722 | SARS-COV-2 ANTIGEN RAPID QUALITATIVE TEST | LESO ANALITICO S.R.L. | PRUEBA INMUNOCROMATOGRAFICA PARA DETECCION CUALITATIVA DE ANTIGENOS SARS-COV-2 EN MUESTRAS NASOFARINGEAS. | KIT X 25 UNIDADES, BUFFER DILUYENTE X 4.5 ML X 2 UNIDADES. | 2 - 30°C | XIAMEN BIOTIME BIOTECHNOLOGY CO. LTD. | CHINA | 12 MESES
2020-10-01 | 3724 | SGTI-FLEX COVID-19 AG | LESO ANALITICO S.R.L. | PBA.RAP.DE DX.IN-VITRO POR INMUNOCROMAT.P/DET.CUALIT.DE AGS SARS-CO-V-2 DEL CORONAVIRUS EN MUESTRAS NASOFARINGEAS U OROFARINGEAS | VER PRESENTACION EN COMPONENTES | 2-30°C | SUGENTECH INC. | REPUBLICA DE COREA | 12 MESES
2020-10-01 | 3764 | COVID-19 IGM & IGG RAPID TEST (COLLOIDAL GOLD ASSAY) | MEDIMUND PARA BOLIVIA | DETERMINACION INMUNOCROTOGRAFICA DE ANTICURPOS ANTI COVID-19 | KIT DE PRUEBA DE 25 CASETES DE PRUEBA-1 BOTELLA DE SOLUCION TAMPON 5ML-PROSPECTO | 15-30°C,EVITAR LUZ,NO CONGELAR | MOKOBIO BIOTECHNOLOGY R&D CENTER, INC. | ESTADOS UNIDOS | 12 MESES
2020-10-20 | 3767 | PRUEBA RAPIDA IGG IGM MARCA MEDICAL SYSTEM | SCHOMANN PHARMA | TEST INMUNOCROMATOGRAFICO RAPIDO PARA DETECCION DE IGG E IGM EN SUERO,PLASMA Y SANGRE ENTERA,IVD | CAJA X 25 UNIDADES DE CASETE Y BUFFER INDIVIDUAL | 2 - 30°C | MEDICAL SYSTEM BIOTECHNOLOGY CO., LTD. | CHINA | 12 MESES
2020-11-06 | 3780 | ACON SARS-COV-2 IGG/IGM PRUEBA RÁPIDA | DISMELAB S.R.L | ENSAYO INMUNOCROMAT.DE USO IN VITRO P/LA DET.CUALIT.DE ACS.IGG/IGM CONTRA EL SARS-COV-2 EN SUERO, PLASMA O SANGRE TOTAL HUMANA | PRUEBA INDIVIDUAL EN PLACA; KIT X25 PLACAS | 2-30°C | ACON BIOTECH (HANGZHOU) CO., LTD. | CHINA | 12 MESES
2020-11-06 | 3781 | SCOV-2 DETECT IGG ELISA KIT | DIAMEDIC IMPORT | PBA.DE DIAGNOSTICO IN VITRO P/LA DETECCION CUALITATIVA DE ANTICUERPOS IGG CONTRA EL SARS-COV-2 EN SUERO HUMANO | KIT X 96 DETERMINACIONES | 2-8°C | INBIOS INTERNATIONAL, INC. | ESTADOS UNIDOS | 9 MESES
2020-11-11 | 3782 | SURESCREEN COVID-19 ANTIGEN RAPID TEST CASSETTE (NASOPHARYNGEAL/OROPHARYNGEAL SWAB) | SOLARISBOLIVIA S.R.L. | INMUNOCROMATOGRAFIA CUALITATIVA DE AGS, VIRALES DEL SARS-COV-2 | KIT X CAJA CONTENIENDO 25 PRUEBAS,DESECANTE,HISOPOS,BUFFER,TUBOS DE EXTRACCION, | 2 - 30°C | SURESCREEN DIAGNOSTICS LTD. |  | 12 MESES
2020-11-27 | 3785 | COVID-19 ANTIGEN RAPID TEST | EQUIPOS Y SERVICIOS CISE S.R.L. | TEST P/USO DX.IN VITRO, ES UN ENSAYO DE FLUJO LATERAL APLICADO A LA DETEC,CUALIT.EN PBAS DE HISOPADO NASOFARINGEO Y OROFARINGEO | CAJAX25 ANTIGEN RAPID TEST | ENV.SELLADO 4-30°C | HANGZHOU CLONGENE BIOTECH CO., LTD. | CHINA | 24 MESES
2020-12-07 | 3799 | SARS-COV-2 RAPID ANTIBODY TEST | HURTADO PEREDO MEDICAL & INSTRUMENT SRL-HP ME | INMUNOENSAYO CROMATOGRAFICO,PARA DETECCION CUALIT. DE IGG/IGM CONTRA SARS COV-2,SUERO,PLASMA,SANTRE TOTAL | CAJA X 40 TEST | 2 - 30°C | SD BIOSENSOR. INC. |  | 12 MESES
2021-01-04 | 3812 | PRUEBA RAPIDA COVID-19 IGG/IGM (ORO COLOIDAL) | SWIFTAID S.R.L. | PBA.DESTINADA P/LA DETECCION CUALIT.DE ACS IGG E IGM DEL NUEVO CORONAVIRUS EN SUERO,PLASMA O SANGRE TOTAL ENTERA IN VITRO. | CAJA X 20 PRUEBAS | 2-30°C | LONG ISLAND BIOTECH, INC. | ESTADOS UNIDOS | 12 MESES
2021-01-12 | 3821 | CORONAVIRUS DISEASE 2019 (COVID-19) ANTIGEN RAPID TEST | LESO ANALITICO S.R.L. | PRUEBA RAPIDA MEDIANTE INMUNOENSAYO PARA DETECCION DE ANTIGENOS SARS-COV-2 EN SECRESIONES NASOFARINGEAS. | VER ANEXO | 2 - 30°C | ASSURE TECH (HANGZHOU) CO., LTD. | CHINA | 12 MESES
2021-01-14 | 3822 | ALLPLEX™ SARS-COV-2/FLUA/FLUB/RSVASSAY | BIONOVA | PRUEBA RT-PCR,USO IN VITRO, PARA DETECCION CUALITATIVA DE ACIDO NUCLEICO DE SARS-COV-2,INFLUENZAE A, INFLUENZA B. | KIT X 50 Y 100 DETERMINACIONES | -20°C | SEEGENE INC |  | 12 MESES
2021-01-21 | 3823 | ONSIDE COVID-19 AG PRUEBA RÁPIDA | DIAVIR IMPORTACIONES | PRUEBA RAPIDA ONSITE COVID-19 USO IN VITRO PARA DETECCION DE ANTIGENOS SARS-COV-2 EN HISOPADOS NASOFARINGEOS. | CAJA X 20 CASSETTES | 2 - 30°C | CTK-BIOTECH,INC. | U.S.A. POWAY, CA | 12 MESES
2021-01-26 | 3826 | SARS-COV-2 ANTIGEN (SARS-COV-2 ANTIGENO) | INTER SCIENCE LTDA. | PRUEBA INMUNOCROMATOGRAFICA DEL ANTIGENO DEL SARS-COV-2 EN HISOPADO NASOFARINGEO EN FASE AGUDA O CON SINT. DE LA ENF.USO IN VITRO. | CAJA X 25 ENSAYOS | 2 - 30°C | DIA. PRO DIAGNOSTICS BIOPROBES S.R.L. | ITALIA | 12 MESES
2021-01-26 | 3827 | SMARTCHEK NOVEL CORONAVIRUS (SARS-COV-2) DETECTION KIT | KOREA ENGINEERING BOLIVIA S.R.L. | DETECCION CUALITATIVA DE ARN CORONAVIRUS EN HISOPADO NASOFARINGEO,USO IN VITRO. | KIT X 100 PRUEBAS | -25°C Y -20°C | GENESYSTEM CO., LTD. | REPUBLICA DE KOREA | 12 MESES
2021-01-27 | 3833 | COVID-19 ANTIGEN TEST | MALTA Y ASOCIADOS S.R.L. | ENSAYO INMUNOCROMAT.RAP.P/DET.CUALIT.DEL AG COVID-19DE UN HISOPO NASOFARINGEO CON PAC.CON SIGNOS Y SINTOMAS.USO IN VITRO | VER PRESENTACION EN COMPONENTES | 2-30°C | ARTRON LABORATORIES INC. | CANADA | 18 MESES
2021-01-28 | 3834 | ANTI-SARS-COV-2 IGG | ENTELEQUI | DET.CUALIT.DE LOS ACS.ESPECIF.ANTI-SARS-COV-2 DEL TIPO IGG EN SUERO HUM.O PLASMA P/INMUNOENSAYO DE ENZIMAS MICROPLACAS.USO IN VITRO | KIT DE REACTIVOS EN CAJA DE PLASTICO PARA 96 DETERMINACIONES | 2-8°C | MONOBIND INC. | ESTADOS UNIDOS | 36 MESES
2021-01-28 | 3835 | ANTI-SARS-COV-2 IGM | ENTELEQUI | DET.CUALIT.DE ACS.ESPECIF.ANTI-SARS-COV-2 DEL TIPO IGM EN SUERO HUM O PLASMA POR INMUNOENSAYO DE ENZIMAS MICROPLACAS.PARA USO IN VITRO. | KIT DE REACTIVOS EN CAJA DE PLASTICO PARA 96 DETERMINACIONES | 2-8°C | MONOBIND INC. | ESTADOS UNIDOS | 24 MESES
2021-02-05 | 3842 | CORONAVIRUS AG RAPID TEST CASSETTE(SWAB) | IMPORTADORA Y LABORAT A.T.M. ATENCION TOTAL S | PRUEBA RAPIDA PARA DETECCION DE ANTIGENO DE NUCLEOCAPSIDE DE SARS-COV-2 EN MUESTRAS NASOFARINGEAS,IVD | CAJA X 20 CASSETTES | 2-30°C | ZHEJIANG ORIENT GENE BIOTECH CO., LTD | CHINA | 12 MESES
2021-02-05 | 3843 | RAPID SARS-COV-2 ANTIGEN TEST CARD | TERBOL S.A.(LAB.TERAPEUTICA BOLIVIANA SA) | PBA.IN VITRO DE UN SOLO PASO BASADA EN LA INMUNOCROMAT.,P/LA RAP.DET.CUALIT.DEL AG DEL VIRUS SARS-COV-2 EN HISOPOS NASOFAR,DE SOSPECHOSOS DE COVID 19 | CAJA X 20 TEST | 4-30°C | XIAMEN BOSON CO., LTD. | CHINA | 18 MESES
2021-02-05 | 3844 | RECOMLINE SARS-COV-2-IGG | ENTELEQUI | ENSAYO P/INMUNOBLOT P/LA DET.DE ACS.IGG CONTRA SARS-COV-2(CORONAVIRUS 2 DEL SINDROME RESP. AGUDO GRAVE) EN SUERO/PLASMA HUM.PARA USO IN VITRO. | KIT DE REACTIVOS EN CAJA DE CARTON PARA 20 DTERMINACIONES | DE 2 A 8°C | MIKROGEN GMBH | ALEMANIA | 12 MESES
2021-02-09 | 3846 | SARS-COV-2 RAPID ANTIGEN TEST, SARS-COV-2 ANTIGEN CONTROL | HURTADO PEREDO MEDICAL & INSTRUMENT SRL-HP ME | TEST INMUNOCROMATOGRAFICO PARA DETECCION CUALITATIVA DE ANTIGENO N DE SARS-COV-2 NUCLEOCAPSIDE,NASOFARING. | CAJA X 25 KITS;CONTROL CAJA POR 10 TESTS NEGATIVOS Y 10 TESTS POSITIVOS. | 2 - 30°C | SD BIOSENSOR, INC. | REPUBLICA DE KOREA | 12 MESES
2021-02-17 | 3854 | ACCU-TELL SARS - COV-2 AG (NASOPHARYNGEAL SWAB) | IMPORTADORA Y LABORAT A.T.M. ATENCION TOTAL S | PRUEBA RAPIDA PARA DETECCION DE ANTIGENO SARS EN HISOPADO NASOFARINGEO,USO IN VITRO. | CAJA X 20 CASSETTES | 2 - 30°C | ACCUBIOTECH CO LTD. | CHINA | 12 MESES
2021-02-17 | 3855 | EDI ™ NOVEL CORONAVIRUS COVID-19 IGG ELISA KIT | IMPORTADORA Y LABORAT A.T.M. ATENCION TOTAL S | ELISA PARA DETERMINAR IGG EN SUERO HUMANO, USO IN VITRO. | KIT X 96 DETERMINACIONES | 2 - 8°C | EPITOPE DIAGNOSTICS, INC | ESTADOS UNIDOS | 12 MESES
2021-02-17 | 3856 | EDI™ COVID-19 NUCLEOCAPSID IGG QUANTITATIVE ELISA KIT | IMPORTADORA Y LABORAT A.T.M. ATENCION TOTAL S | ELISA PARA DETECTAR CUANTITATIVAMENTE IGG DEL SARS-COV-2 EN SUERO,USO IN VITRO. | KIT X 96 DETERMINACIONES | 2 - 8°C | EPITOPE DIAGNOSTICS,INC | ESTADOS UNIDOS | 12 MESES
2021-02-17 | 3857 | RIGHT SIGN (COVID-19 IGG/IGM RAPID TEST CASSETTE) | BIO QUEST SYSTEMS S.R.L. | DETERMINACION CUALITATIVA DE IGG/IGM CONTRA COVID-19 EN MUESTRAS DE SUERO,PLASMA,SANGRE COMPLETA,IVD. | KIT DE REACTIVOS(R1 CASSETTE 1X1;R2 BUFFER 1X3.5ML) | 2 - 30°C | HANGZHOU BIOTEST BIOTECH, CO., LTD. | CHINA | 12 MESES
2021-02-17 | 3858 | SARS-COV-2 RT- QPCR REAGENT KIT | BIOTECH BOLIVIA LTDA. | DET.CUALIT.DE C.NUCLEICOS DEL SARS-COV-2 EN EL ARN EXTRAIDO DE ¦M¦OBT.MED.HISOPO OROFAR.Y NASOFAR.DE HUM.P/DX.PAC.C/SOSPECHA COVID-19 DX.IN VITRO | KIT 96 ENSAYOS Y 48 ENSAYOS | -30°C- -16°C | WALLAC OY | FINLANDIA | 6 MESES
2021-02-17 | 3863 | RESZON COVID-19 RAPID ANTIGEN TEST PRUEB | TERESA MARIA RIVERO PEREZ (RIGAAN IMPORT EXPO | ENSAYO INMUNOCROMAT.P/DET.CUALIT.Y DIF.DEL AG DEL CORONAVIRUS 2019-NCOV EN HISOPADO NASOFAR.HUM,USO DX.IN VITRO | CAJA X 25 UNIDADES | 4-30°C | REZSON DIAGNOSTICS INTERNATIONAL SDH BHD | MALASIA | 12 MESES
2021-02-18 | 3865 | AESKULISA® SARS-COV-2 NP IGA, IGG Y IGM | ATS LAB S.R.L. | INMUNOCROMATOGRAFIA SEMICUANTITATIVA PARA DETECCION DE ACS CONTRA NUCLEOCAPSIDE DE SARS-COV-2,IVD. | VER ANEXO | 2 - 8°C | AESKU.DIAGNOSTICS GMBH & CO. KG | ALEMANIA | 12 MESES
2021-02-22 | 3868 | 2019-NCOV ANTIGEN TEST KIT (COLLOIDAL GOLD METHOD) | AURA HEALTH INDUSTRY S.R.L. | PRUEBA RAPIDA NASO Y OROFARINGEA PARA DIAGNOSTICO AUXILIAR DEL ANTIGENO DE COVID-19. | CAJA X 1T/KIT,20T/KIT,25T/KIT,30T/KIT,50T/KIT | 2 - 30°C | GUANGDONG HECIN SCIENTIFIC, INC | CHINA | 24 MESES
2021-02-24 | 3888 | AFIAS COVID-19 AG | JHAG TECNOLOGIA Y LABORATORIO | DETECCION CUALITATIVA DE SARS-COV-2 POR INMUNOENSAYO EN HISOPADOS NASOFARINGEOS,IVD | KIT X 24 DETERMINACIONES | 4 - 30°C | BODITECH MED. INC. | COREA | 20 MESES
2021-03-01 | 3895 | COVID-19 ANTIGEN RAPID TEST | LABOMER S.R.L. | INMUNOENSAYO CROMATOGRAFICO PARA DETECCION DE ANTIGENOS DE SARS-COV-2,EN MUESTRAS NASOFARINGEAS,IVD. | CAJA X 20 CASSETTES | 2 - 30°C | ACRO BIOTECH INC., | ESTADOS UNIDOS | 12 MESES
2021-03-02 | 3896 | NOVEL CORONAVIRUS (SARS-COV-2) ANTIGEN RAPID TEST CASSETTE (SWAB) | BIOGENIC S.R.L. | INMUNOENS.CROMATOG.RAP.DE USO IN-VITRO P/LA DET.CUALIT.DE AGS.ESPECIFICOS DEL SARS-COV-2 PRESENTES EN LA NASOFARINGE HUMANA | CAJA/ 25 PRUEBAS Y CAJA/5 PRUEBAS | 2-30°C | HANGZHOU REALY TECH CO.LTD. | CHINA | 12 MESES
2021-03-04 | 3900 | NOVA TEST SARS-COV-2 ANTIGEN RAPID TEST. | ESTRATEGIAS Y SERVICIOS EMPRESARIALES S.R.L. | DETECCION CUALITATIVA DE SARS-COV-2 (ANTIGENO), EN FROTIS NASALES Y FARINGEOS, MUESTRAS DE VIAS RESPIRATORIAS. | VER EN COMPONENTES. | 2 - 30°C | ATLAS LINK (BEIJING) TECHNOLOGY CO. LTD. | CHINA | 12 MESES
2021-03-10 | 3901 | PANBIO™ COVID-19 AG RAPID TEST DEVICE (NASAL) | ENTELEQUI | PRUEBA INMUNOCROMATOGRAFICA NASAL PARA DETECCION DE ANTIGENO DE SARS-COV-2,USO IN VITRO. | KIT X 25 DETERMINACIONES | 2 -30°C | ABBOTT RAPID DIAGNOSTICS JENA GMBH. | ALEMANIA | 12 MESES
2021-03-10 | 3903 | NORMAN:NOVEL CORONAVIRUS (2019-NCOV),ANTIGEN TESTING KIT (COLLOIDAL GOLD) | INSUMOS DE VIDA S.R.L. | DETECCION CUALITATIVA RAPIDA DEL ANTIGENO DE SARS-COV-EN SALIVA HUMANA,IVD | VER EN COMPONENTES | 4 - 30°C | NANJING NORMAN BIOLOGICAL TECHNOLOGY CO, LTD | CHINA | 12 MESES
2021-03-16 | 3938 | ACON SARS-COV-2 PRUEBA RAPIDA DE ANTIGENO/SARS-COV-2 ANTIGEN RAPID TEST. | DISMELAB S.R.L | INMUNOCROMATOGRAFIA CUALITATIVA DE ANTIGENO DE LA PROTEINA NUCLEOCAPSIDE DE SARS-COV-2, EN MUESTRAS NASALES. | KIT X 25 PLACAS DE EMPAQUE INDIVIDUAL | 2 -30°C | ACON BIOTECH (HANGZHOU) CO., LTD. | CHINA | 12 MESES
2021-03-22 | 3949 | 1COPY COVID-19 Q PCR MULTI KIT | BOLIVIA MEDICAL SUPPLIES | RT-PCR EN TIEMPO REAL PARA DETECCION CUALITATIVA DE ACIDO NUCLEICO DE SARS-COV-2 EN HISPOADOS NASOFARINGEOS, OROFARINGEOS, NASALES. | VER EN COMPONENTES | < 20°C | I DROP. INC | REP.DE KOREA | 12 MESES
2021-03-26 | 3951 | FASPIT™ SARS-COV-2 ANTIGEN SALIVA TEST KIT | ESTRATEGIAS Y SERVICIOS EMPRESARIALES S.R.L. | RVO.USO IN VITRO EN SALIVA DE AG FASPIT SARS-COV-2,MET.INMUNOCROMAT DE MB Q UTILIZ EL SADWICH DE DOBLE AC P/DET.LA PROT DE LA NUCLEOCAPSIDE SARS-COV-2 | VER PRESENTACION EN COMPONENTES | 2-30°C PRESERVAR/EVITAR LA LUZ | ATLAS LINK (BEIJING) TECHNOLOGY CO.LTD. | CHINA | 12 MESES
2021-04-01 | 3959 | ONE STEP TEST FOR SARS-COV-2 ANTIGEN (COLLOIDAL GOLD) | INSTRUMENTOS E INGENIERIA EXPERT BOLIVIA SRL | RVO. USO IN VITRO DEST.A LA DETEC.CUALIT.DEL AG.DE LA PROT.DE NUCLEOCAPSIDE DE SARS-COV-2 EN ¦M¦NASAL HUM DE PAC.C/SOSPECHA DE INFEC. | VER PRESENTACION EN COMPONENTES | ENTRE 4-30°C | GETEIN BIOTECH, INC | CHINA | 12 MESES
2021-04-05 | 3964 | FLOWFLEX SARS-COV-2 ANTIGEN RAPID TEST | IMPORT- BIO DIAGNOSTIC | TEST RÁP.P/REALIZAR DETECC.CUALIT.DE AGS DE LA NUCLEOCÁPSIDE DEL SARS-COV-2 EN ¦M¦ OBT.MED.HISOPOS NASALES.SOLO P/USO EN DX.IN VITRO | KIT X 25 CASSETTE | 2-30°C | ACON BIOTECH (HANGZHOU) CO., LTD.. | CHINA | 24 MESES
2021-04-23 | 3980 | BIOCLIN FAST COVID-19 AG | ASC S.R.L. | DETERMINACION CUALITATIVA DE AG DEL SARS-COV-2 EN HISOPADO NASOFARINGEO, USO IN VITRO. | KIT DE REACTIVOS(R1 25 U CASSETE;R2 25 U TUBO COLECTOR;R3 25 U HISOPOS DESCARTABLE. | 2 - 30°C | QUIBASA - QUIMICA BASICA LTDA | BRASIL | 12 MESES
2021-04-28 | 3988 | ELECSYS SARS-COV-2 ANTIGEN,PRECICONTROL SARS-COV-2 ANTIGEN,SARS-COV-2 EXTRACTION SOLUTION,SARS-COV-2 EXTRACTION SOLUTION C | HURTADO PEREDO MEDICAL & INSTRUMENT SRL-HP ME | P/DET.CUALIT.DEL AG DE LA NUCLEOCAPSIDE DEL SIND.RESP.AGUDO GRAVE DEL SARS-COV-2 EN ¦M¦ DE EXUDADO NASOFAR.Y OROFAR.DE PAC.CON SINT.DE COVID-19 | VER COMPONENTES | RVO-CAL:2-8°C/SOL.EXT:20-25°C | ROCHE DIAGNOSTICS GMBH | ALEMANIA | 9 MESES
2021-04-30 | 3991 | SARS-COV-2 ANTIGEN (GICA) | IMPORTADORA Y LABORAT A.T.M. ATENCION TOTAL S | INMUNOENSAYO P/LA DET.CUALIT.IN VITRO DE AGS DEL SARS-COV-2 EN ¦M¦ DE SALIVA,FROTIS DE GARGANTA Y DE NARIZ EN HUMANOS.SOLO P/USO DE DX.IN VITRO | CAJA X25 CARTUCHOS | 4-30°C | SHENZHEN LIFOTRONIC TECHNOLOGY CO., LTD. | CHINA | 12 MESES
2021-02-05 | 3840 | ICHROMA™ COVID-19 AG | JHAG TECNOLOGIA Y LABORATORIO | INMUNOENSAYO DE FLUORESCENCIA (FIA) P/LA DET.CUALIT/DEL NUEVO CORONAVIRUS (SARS-COV-2,2019) EN HISOPOS NAOFARINGEOS HUM P/USO DE DX.IN VITRO | KIT X 25 DETERMINACIONES | 2-30°C | BODITECH MED. INC. | COREA | 12 MESES
2021-02-24 | 3887 | SARS-COV-2 S-RBD IGG (CLIA) | BIOTECH BOLIVIA LTDA. | DETERMINACION CUANTITATIVA DE LOS ACS.IGG CONTRA EL DOMINIO DE UNION A LA PROT.S(S-RBD)DEL SARS-COV-2 EN SUERO/PLASMA MEDIANTE QUIMIOLUMINISCENCIA. | KIT DE 100 TEST/ KIT DE 50 TEST. | 2-8°C | SHENZHEN NEW INDUSTRIES BIOMEDICAL ENGINEERING CO, LTD. | REPUBLICA POPULAR DE CHINA | 12 MESES
2021-04-23 | 3982 | ALLPLEXTM SARS-COV-2 VARIANTS I | BIONOVA | DETECCION CUALITATIVA DE PROT. SPIKE(E848K,N501Y,HV69/70DELECION)Y EL GEN RDRP DE SARS-COV-2,EN ASP.NASOF. | ENVASE X 50 Y 100 DETERMINACIONES | -20°C | SEEGENE INC | KOREA DEL SUR | 12 MESES
2021-04-23 | 3983 | ALLPLEXTM SARS-COV-2 MASTER ASSAY | BIONOVA | DETECCION CUALITATIVA DE SARS-CPV-2 Y VARIANTES DEL GEN S(HV69/70DEL,Y144DEL, E484K,N501Y,P681H)XPCR EN ASP.NASOF. | ENVASE X 50 Y 100 DETERMINACIONES | -20°C | SEEGENE INC | KOREA DEL SUR | 12 MESES
2021-06-01 | 4026 | SARS COV-2 ANTIGEN TEST KIT (COLLOIDAL GOLD) | ASC S.R.L. | PRUEBA DE ANTIGENO SARS COV-2 (ORO COLOIDAL) EAPIDO A PARTIR DE MUESTRAS DE HISOPADO NASOFARINGEO,OROFARINGEO,SALIVAL. | 1T/KIT;5T/KIT;10T/KIT;20T/KIT;25T/KIT;50T/KIT. | 2 - 30°C | GENRUI BIOTECH INC. | CHINA | 12 MESES
2021-06-09 | 4028 | RSV ANTIGEN RAPID TEST CASSETTE | NIPRO MEDICAL CORPORATION SUCURSAL BOLIVIA | DETECCION CUALITATIVA DEL VIRUS SINCITIAL RESPIRATORIO EN HISOPADOS FARINGEOS Y NASALES,IVD. | KIT X 20 PRUEBAS C/TUBOS Y REACTIVO DE EXTRACCION,PUNTAS,HISOPOS,INSTRUCTIVO | 2 - 30°C | HANGZHOU BIOTEST BIOTECH CO.,LTD | CHINA | 24 MESES
2021-06-17 | 4049 | PCL SPIT (PCL SPIT - SALIVA 10 MIN. COVID-19 ANTIGEN) | "T&S INTL.CO" T&S INTERNATIONAL COMPANY | PRUEBA RAPIDA DE DETECCION DE ANTIGENO EN SALIVA HUMANA O MUESTRA NASOFARINGEA PARA DETECTAR COVID-19 EN 10 MINUTOS. | A)CAJA X 1 KIT B)CAJA X 5 KITS C) CAJA X 50 KITS D)CAJA X 100 KITS. | 2 - 30°C | PCL INC. | REP.DE COREA (SUDCOREA) | 12 MESES
2021-06-25 | 4051 | SARS-COV-2/INFLUENZA A+B ANTIGEN COMBO RAPID TEST KIT | ESTRATEGIAS Y SERVICIOS EMPRESARIALES S.R.L. | PRUEBA RAPIDA COMBINADA DE ANTIGENOS SARS-COV-2/INFLUENZA A+B ANTIGEN COMBO RAPID TEST KIT,SEC.NASOFARINGEO. | VER EN COMPONENTES | 2 - 30°C | ATLAS LINK (BEIJING) TECHNOLOGY CO, LTD. | CHINA | 18 MESES
2021-06-25 | 4054 | ORAWELL, COVID-19 AG RAPID SALIVA TEST DEVICE | INSUMOS DE VIDA S.R.L. | SOLO PARA USO DE DX.IN VITRO, PARA LA DETECCION CUALITATIVA DEL ANTIGENO DEL SARS-COV-2 PRESENTE EN LA SALIVA HUMANA | VER EN PRESENTACION | 2-30°C | JIANGSU WELL BIOTECH CO., LTD. | CHINA | 12 MESES
2021-06-25 | 4055 | SGTI-FLEX COVID-19 & FLU A/B DUO | LESO ANALITICO S.R.L. | EN SAYO IN VITRO INMUNOLOG.P/DET.CUALIT.SIMULTANEA DE AGS SARS-COV-2 Y AGS DEL VIRUS DE INFLUENZA TIPO A/B EN MUESTRAS NASOFARINGEAS | VER EN COMPONENTES | 2-30°C | SUGENTECH INC . | REPUBLICA CHECA | 12 MESES
2021-07-01 | 4060 | SARS-COV-2 RAPID ANTIGEN TEST (FLUORESCENCE INMUNOCHROMATOGRAPHY) | IND. QUIMICA FARMACEUTICA SIGMA CORP SRL | PRUEBA RAPIDA DE DETECCION DE ANTIGENO SARS-COV-2,HISOPEADO NASOFARINGEO,OROFARINGEO,IVD. | ESTUCHE X 25 TEST/ KIT | 2 - 30°C | BIOHIT HEALTHCARE (HEFEI) CO. LTD. | CHINA | 12 MESES
2021-07-02 | 4065 | HAV IGG/IGM COMBO RAPID TEST CASSETTE (SERUM / PLASMA) BASECHECK | BIOMERLAB S.R.L. | PBA.RAPIDA P/LA DET.CUALITATIVA DE ACS IGG E IGM CONTRA EL VIRUS DE LA HEPATITIS A,EN MUESTRAS DE SUERO/PLASMA.SOLO PARA USO DE DIAGNOSTICO IN VITRO | CAJA X 25 CASSETTES | 2-30°C | ACRO BIOTECH INC. | ESTADOS UNIDOS | 27 MESES
2021-07-08 | 4080 | FREND COVID-19 AG | INSERTEC LTDA | PRUEBA RAPIDA PARA DETECCION DE ANTIGENO COVID 19, EN MUESTRAS DE HISOPADO NASOFARINGEO | CAJA X 20 SOBRES CON TARJETA(CHIP),HISOPO,REACTIVO. | 2 - 8°C | NANOENTEK, INC. | KOREA | 12 MESES
2021-08-02 | 4134 | COVID-19 ANTIGEN RAPID TEST (NASOPHARYNGEAL SWAB) | BIOLATINA S.R.L. | INMUNOENS.CROMATOGRAF.RAP.P/DET.CUALIT.DE AGS DEL SARS-COV-2 EN ¦M¦ ENHISOPO NASOFAR.DE INDIV.C/SOSPECHA DE INFEC.P/SARS COV-2/USO IN VITRO. | VER EN COMPONENTES | 2-30°C | HANGZHOU ALLTEST BIOTECH CO., LTD. | REPUBLICA DE CHINA | 24 MESES
2021-08-02 | 4135 | COVID-19 AND INFLUEZA A+B ANTIGEN COMBO RAPID TEST (NASOPHARYNGEAL SWAB) | BIOLATINA S.R.L. | INMUNOENS.CUALIT.BASADO EN MB P/LA DET.DE AGS.DEL SARS-COV-2 EN UNA ¦M¦ DE TORUNDA NASOFAR.HUM.USO IN VITRO | VER EN COMPONENTES | 2-30°C | HANGZHOU ALL TEST BIOTECH CO., LTD. | REPUBLICA DE CHINA | 24 MESES
2021-08-12 | 4159 | SARS-COV-2 NEUTRALIZING ANTIBODY KIT (CLIA) | TERBOL S.A.(LAB.TERAPEUTICA BOLIVIANA SA) | INMUNOENSAYO DE DETECCION SEMICUANTITATIVA DE ANTICUERPOS NEUTRALIZANTES TOTALES EN SUERO,PLASMA QUE IDENTIFICA LA ADAPTACION AL SARS-COV-2 | VER EN COMPONENTES | 2 - 8°C | MACCURA BIOTECHNOLOGY.CO.,LTD. | CHINA | 12 MESES
2021-08-12 | 4165 | RAPID RESPONSE COVID-19 ANTIGEN TEST CASSETTE | GEDESA LTDA. | PBA.RAP.DE DX.IN VITRO,DESTINADA A AYUDAR EN EL DX.DIFERENCIAL RAP.DE AGS NUCLEOPROTEICOS VIRALES DEL SARS-COV-2 DE SEC.NASOFAR Y OROFAR.HUMANAS | CAJA X 25 TEST CASSETTE | 2-3°C, NO CONGELAR | BTNX INC. | CANADA | 24 MESES
2021-08-12 | 4166 | COVIDAR IGG | ISM S.R.L. | ELISA, IN VITRO,HETEROGENEO.NO COMPETITIVO BASADO EN MET.ELISA DE ACS IGG ESPECIF.CONTRA VIRUS SARS-COV-2,EN ¦M¦ DE SUERO,PLASMA O SANGRE ENTERA HUM. | 96 DETERMINACIONES(COD.COVID AR96)/ 192 DETERMINACIONES(COD.COVID AR192) | 2-8°C | LABORATORIO LEMOS S.R.L. | ARGENTINA | 12 MESES
2021-08-12 | 4167 | COVID-19 (SARS-COV-2) ANTIGEN TEST KIT (COLLOIDAL GOLD) | LESO ANALITICO S.R.L. | UTILIZ.P/DET.CUALIT.IN VITRO DEL AG SARS-COV-2 EN HISOPADOS NASALES,NASOFAR U OROFAR.PBA.NO AUTOMATIZ.P/DETECTAR Y AYUDAR C/EL DX.DE COVID | VER COMPONENTES | 4-30°C | ANHUI DEEPBLUE MEDICAL TECHNOLOGY CO., LTD. | CHINA | 12 MESES
2021-09-07 | 4263 | COVID-2019 ANTIGEN RAPID TEST (NASOPHARYNGEAL SWAB) BASECHEK | BIOMERLAB S.R.L. | INMUNOENSAYO CROMATOGRAFICO PARA DETECCION DE ANTIGENOS DEL SARS COV-2 EN MUCOSAS NASOFARINGEAS. | CAJA X 20 CASSETTES | 2 - 30°C | ACRO BIOTECH INC. | ESTADOS UNIDOS | 12 MESES
2021-09-22 | 4281 | TEST/PRUEBAS PARA COVID 19:2019NCOV/COVID-19/SARSCOV-2 (SUBMARCA: JUSCHEK) | "IMEMED" IMPORTACIONES EXPORTACIONES | DET.CUALIT.DE ACS.IGG/IGM CONTRA COVID-19/AGS.DE SARSCOV-2 "IN VITRO"(TIPO DE ¦M¦ SANGRE,SUERO/PLASMA E HISOPADO NASOFARINGEO) | CAJA CON 25 PRUEBAS (CASSETE DE PRUEBA MAS BUFFER MAS GOTERO) | 2-30°C | HANGZHOU ALLTEST BIOTECH CO., LTD. | CHINA | 24 MESES
2021-09-27 | 4297 | EDI™ QUANTITATIVE SARS-COV-2 NEUTRALIZING ANTIBODY ELISA KIT | IMPORTADORA Y LABORAT A.T.M. ATENCION TOTAL S | ELISA PARA DETERMINAR ANTICUERPO NEUTRALIZANTE DEL DOMINIO DE UNION AL RECEPTOR DEL SARS COV-2 | KIT X 96 DETERMINACION | 2 - 8°C | EPITOPE DIAGNOSTICS, INC | ESTADOS UNIDOS | 12 MESES
2021-09-27 | 4298 | EDI™ QUANTITATIVE SARS-COV-2 SPIKE PROTEIN IGG ELISA KIT | IMPORTADORA Y LABORAT A.T.M. ATENCION TOTAL S | ELISA PARA DETERMINACION DE IGG IVD EN SUERO | KIT X 96 DETERMINACIONES | 2 - 8°C | EPITOPE DIAGNOSTICS, INC | ESTADOS UNIDOS | 12 MESES
2021-10-06 | 4320 | BD KIT FOR RAPID DETECTION OF SARS-COV-2 | IMPORTADORA BESTPHARMA S.A. | PRUEBA RAPIDA PARA DETECCION DE ANTIGENO DE LA NUCLEOCAPSIDE DEL SARS-COV-2 EN MUESTRAS NASALES,IVD. | 1, 12, 24, 30, 50, 100 KIT POR CAJA:UNA BOLSA DE PAPEL MYLAR CON DESECANTE POR PRUEBA. | 2 - 30°C | BECTON DICKINSON AND COMPANY | ESTADOS UNIDOS | 12 MESES
2021-10-06 | 4321 | BD VERITOR™ SYSTEM FOR RAPID OF SARS-COV-2 | IMPORTADORA BESTPHARMA S.A. | PRUEBA RAPIDA PARA DETECCION DE ANTIGENO DE SARS-COV-2, IVD | 1,12,24,30,50,100 KIT POR CAJA:UNA BOLSA DE PAPEL DE MYLAR CON DESECANTE POR PRUEBA. | 2 - 30° | BECTON DICKINSON AND COMPANY | ESTADOS UNIDOS | 12 MESES
2021-10-20 | 4341 | TEST/PRUEBAS COVID19:SARS-COV-2 ANTIGEN RAPID TEST (SUBMARCA:JUSCHEK) | "IMEMED" IMPORTACIONES EXPORTACIONES | PRUEBA/NASOFARINGEO RAPIDA DE DETECCION ANTIGENICA EN EN HISOPADO NASAL | CAJA X 25 PRUEBAS (CASSETE DE PRUEBA MAS BUFFER MAS GOTERO). | 2 - 30°C | HANGZHOU ALLTEST BIOTECH CO., LTD. | CHINA | 21 MESES
2021-10-29 | 4398 | SARS-COV-2 ANTIGEN RAPID TEST (NASAL SWAB) | MB SERVICIOS REGULATORIOS S.R.L. | DETECCION DE ANTIGENOS DE PROT. DE NUCLEOCAPSIDE DEL SARS-COV-2 EN HISOPADO NASAL,IVD | VER EN COMPONENTES | 2 - 30°C | HANGZHOU ALL TEST BIOTECH CO, LTD. | REPUBLICA POPULAR DE CHINA | 24 MESES
2021-10-29 | 4399 | COVID-19 ANTIGEN RAPID TEST (ORAL FLUID) | MB SERVICIOS REGULATORIOS S.R.L. | PRUEBA RAPIDA DE DETECCION DE ANTIGENO DE SARS-COV-2, NUCLEOCAPSIDE DEL VIRUS, MUESTRAS DE FLUIDO ORAL. | CAJA X 20 KITS INDIVIDUALES CON BUFFER INDIVIDUAL X 1 ML. | 2 - 30°C | HANGZHOU ALLTEST BIOTECH CO.,LTD. | REPUBLICA POPULAR DE CHINA | 24 MESES
2021-11-19 | 4433 | SARS-COV-2 RAPID ANTIGEN TEST NASAL | HURTADO PEREDO MEDICAL & INSTRUMENT SRL-HP ME | PRUEBA RAPIDA PARA DETECCION DE ANTIGENO DEL SARS-COV-2 EN MUESTRAS NASALES HUMANAS. | CAJA POR 25 KITS | 2 - 30°C | SD BIOSENSOR, INC. | REPUBLICA DE COREA | 15 MESES
2021-12-22 | 4481 | SARS-COV-2 ANTIGEN ASSAY KIT (COLLOIDAL GOLD METHOD) | REQUILAB | DETECCION DE ANTIGENO EN MUESTRAS DE EXUDADOS OROFARINGEOS,NASALES,SALIVA. | CAJA X 20 TEST DE CASETE,20 FRASCOS DE 1 ML DE SOLUCION BUFFER Y 20 HISOPOS PARA MUESTRA. | 2 - 30°C | ZYBIO INC. | REPUBLICA DE CHINA | 24 MESES
2021-12-27 | 4488 | VIVADIAG SARS-COV-2 SALIVA TEST (LOLLIPOP) | ESTRATEGIAS Y SERVICIOS EMPRESARIALES S.R.L. | PRUEBA RAPIDA EN SALIVA PARA DETECTAR ANTIGENO DE SARS-COV-2,USO IN VITRO. | CAJA CONTENIENDO 15 TEST Y LAS INSTRUCCIONES DE USO | 2 - 30°C | VIVACHEK BIOTECH (HANGZHOU) CO., LTD. | CHINA | 12 MESES
2021-12-30 | 4492 | NANO-CHECK™COVID-19 ANTIGEN TEST | LESO ANALITICO S.R.L. | ES UN INMUNOENS.DE FLUJO LATERAL DEST.A LA DET.CUALIT.DEL AG DE LA PROT.DE LA NUCLEOCAPSIDE DEL SARS-COV-2 EN ¦M¦HISOP.NASOFAR.P/DX IN VITRO | VER EN COMPONENTES | 2-30°C | NANO-DITECH CORPORATION | ESTADOS UNIDOS | 15 MESES
2022-01-04 | 4509 | STANDARD™ Q COVID-19 AG SALIVA TEST | ATS LAB S.R.L. | COADYUVA EN EL ENSAYO INMUNOCROMATOGRAFICO RAPDO PARA DETECCION DE ANTICUERPOS SARS-COV-2 | KIT X 25 CASSETTES | 2 - 30°C | SD BIOSENSOR, INC. | COREA | 24 MESES
2022-01-05 | 4522 | STANDARD™ Q COVID-19 IGM/IGG PLUS TEST | ATS LAB S.R.L. | INMUNOENSAYO CROMATOGRÁFICO RÁP.P/LA DETECCIÓN CUALITATIVA DE ACSESPECÍFICOS P/SARS-COV2 PRESENTES EN SUERO, PLASMA O SANGRE HUMANA.IVD | KIT X25 CASSETTES; BUFFER FRASCO 4ML | 2-30°C | SD BIOSENSOR, INC. | COREA | 24 MESES
2022-01-05 | 4523 | SIMPLE IGA/IGM/IGG SARS-COV-2 | BIONOVA | PRUEBA RAPIDA PARA DETECCION DE ANTICUERPOS IGA, IGM,IGG ANTI-SARS-COV-2 EN SANGRE O SUERO. | FORMATO SIMPLE:KIT DE 20 DETERMINACIONES. | 2 - 30°C | OPERON, S.A. | ESPAÑA | 24 MESES
2022-01-07 | 4524 | SEVERE ACUTE RESPIRATORY SYNDROME CORONAVIRUS 2(SARS-COV-2)ANTIGEN TEST KIT(COLLOIDAL GOLD CHROMATOGRAPHIC IMMUNOASSAY) | SIZUQUI SRL | PRUEBA RAPIDA DE DETECCION DE ANTIGENO DE CONONAVIRUS | KIT EN CAJA DE CARTON X 25 CASSETTES, 25 HISOPOS, 25 BUFFERS Y 25 TUBOS | 2 - 30°C | SHENZHEN ULTRA-DIAGNOSTICS BIOTEC CO., LTD. | CHINA | 12 MESES
2022-01-07 | 4526 | SGTI-FLEX COVID-19 IGG | LESO ANALITICO S.R.L. | INMUNOENSAYO PARA DETECCION CUALITATIVA DE IGG EN SANGRE ENTERA, SUERO O PLASMA. | CAJA X 25 CASETES/BUFFER DE MUESTRA X 4.5 ML/MANUAL DE USUARIO. | 2 - 30°C | SUGENTECH INC. | REPUBLICA DE COREA | 12 MESES
2022-01-10 | 4528 | SEVERE ACUTE RESPIRATORY SYNDROME CORONAVIRUS (SARS -COV-2) ANTIGEN DETECTION KIT (COLLOIDAL GOLD- BASED) | Q & Q MEDICAL LTDA. | KIT P/DET.CLÍNICA CUALIT.DEL SÍNDROME RESP.AGUDO SEVERO CORONAVIRUS 2(SARS-COV-2)AG EN ¦M¦ NASAL HUM,FROTIS NASOFAR Y OROFAR.P/USO IN VITRO | 1 TEST/KIT; 5 TEST/KIT; 20 TEST/KIT | 4-30°C | NANJIN VAZIME MEDICAL TECHNOLOGY CO., LTD | BELGICA | 18 MESES
2022-01-10 | 4529 | BIOMERICA COVID-19 ANTIGEN RAPID TEST (PRUEBA RAPIDA DE ANTIGENOS COVID-19) | MEDGLUCK S.R.L. | DET.CUALIT.DE AG DE LA PROT.DE LA NUCLEOCAPSIDE DEL SINDROME RESP.AGUDO SEVERO CORONAVIRUS 2 (SARS-COV-2)EN ¦M¦ DE HISOPOS. SOLO USO IN VITRO. | KIT:TEST EN BOLSA SELLADA,TUBOS,HISOPOS ESTERILES,INSTRUC.DE USO,ESTACION DE TRABAJO | 2-30°C, NO CONGELAR | BIOMERICA INC. | ESTADOS UNIDOS | 24 MESES
2022-01-17 | 4535 | SARS-COV-2 ANTIGEN (GICA) | DIAMEDIC IMPORT | INMUNOENSAYO IN VITRO DE FLUJO LATERAL DEST.A LA DET.CUALIT.DEL AG DEL VIRUS SARS COV-2 EN UN FROTIS DE GARGANTA Y NASAL RECOG.DE PERS.SOSP.COVID-19 | 1 TEST/KIT,10 TESTS/KIT,25 TESTS/KIT,50 TESTS/KIT,100 TESTS/KIT | 4-30°C | SHENZHEN LIFOTRONIC TECHNOLOGY CO., LTD. | CHINA | 18 MESES
2022-01-24 | 4542 | SARS-COV-2 ANTIGEN RAPID TEST KIT, SARS-COV-2 ANTIGEN SALIVA RAPID TEST KIT (IMMUNOCHROMATOGRAPHY) | INDUSTRIAL BUSINESS GROUP S.R.L. | DETECCION DE PRUEBA RAPIDA DE ANTIGENO SARS-COV-2 EN HISOPADO NASAL,OROFARINGEO,SALIVA HUMANA. | CAJA X 20 TEST/KIT + PROSPECTO | 4 - 30°C | SHENZHEN HUAREE TECHNOLOGY CO., LTD. | CHINA | 24 MESES
2022-01-25 | 4551 | SARS-COV-2 ANTIGEN ASSAY KIT (COLLOIDAL GOLD METHOD) | TODOLABS | IVD.KIT UTILIZ.P/DET.CUALIT.DE AGS ESPECIF.(PROT.N)A SARS-COV-2 PRESENTE EN HISOPADO OROFAR.HUM,HISOPADO NASOFAR,HISOPADO NASAL ANT.Y SALIVA | CAJA X 20 PBAS., X 1 PBA.(VER COMPONENTES) | 4-30°C | ZYBIO INC | REP.POPULAR DE CHINA | 24 MESES
2022-01-27 | 4556 | COVID-19 IGG/IGM RAPID TEST CASSETTE (WHOLE BLOOD/ SERUM/ PLASMA) | IMPORTADORA Y LABORAT A.T.M. ATENCION TOTAL S | ENS.INMUNOCROMAT.DE FLUJO LATERAL P/DET.RAP,CUALIT Y DIF.D ACS.IIG E IGM CONTRA SARS-COV-2 EN SANGRE ENTERA VENOSA HUM,PLASMA O SUERO.IVD | CAJA X 25 CASSETTES | 2-30°C | HEALGEN SCIENTIFIC LIMITED LIABILITY COMPANY | ESTADOS UNIDOS | 24 MESES
2022-01-28 | 4560 | INSTA VIEW COVID-19 ANTIGEN | BIONOVA | PBA.RAP.DE DX.IN VITRO P/DET.CUALIT.DEL AG COVID-19 EN HISOPO NASOFARINGEO HUMANO POR ENSAYO INMUNOCROMATOGRAFICO | ENVASE DE 25 DETERMINACIONES | 2-30°C | SG MEDICAL INC | REPUBLICA DE KOREA | 24 MESES
2022-01-31 | 4562 | XPERT XPRESS COV-2/FLU/RSV PLUS | ATS LAB S.R.L. | PRUEB DIAGNOSTICA AUTOMATIZADA PARA DIFERENCIACION SIMULTANEA DE MUESTRAS NASOF,EN EQUIPO GENEXÉRT. | KIT X 10 CATRIDGES | 2 - 8°C | CEPHEID | ESTADOS UNIDOS | 10 MESES
2022-02-04 | 4574 | NOVEL CORONAVIRUS (SARS-COV-2)ANTIGEN RAPID TEST KIT | OPTEL CORP LTDA. | PBA. RAPIDA DE DETECCION CUALIT.DE LA PROTEINA DE LA NUCLEOCAPSIDE DEL SARS-COV-2 EN LA NASOFARINGE. | CAJA X 25 TEST,25 TUBOS DE MUESTRA(C/LIQUIDO DE EXTRACCION),25 HISOPOS ESTERILES,1INSERTO. | 2 - 30°C | BEIJING JINWOFU BIOENGINEERING TECNOLOGY CO., LTD. | CHINA | 18 MESES
2022-02-04 | 4576 | COVID-19, ANTIGEN RAPID TEST KIT (COLLOIDAL GOLD) | AMIESC S.R.L. | PRUEBA RAPIDA PARA DETECCION DE LA PROTEINA DE LA NUCLEOCAPSIDE DE CORONAVIRUS EN MUESTRAS DE HISOPADO | CAJA DE CARTON X 130 KITS DE PRUEBA INDIVIDUAL | 2 - 30°C | SINGUWAY BIOTECH INC. | CHINA | 12 MESES
2022-02-23 | 4633 | SIMPLE IGA/IGM/IGG SARS-COV-2 | BIONOVA | TET IN VITRO,PRUEBA RAPIDA DE DETERCCION DE ANTICUERPOS IGM,IGG,IGA ANTI-SARS-COV-2 EN MUESTRAS DE SANGRE Y SUERO. | FORMATO SIMPLE:KIT DE 20 DETERMINACIONES | 2 -30°C | OPERON, S.A. | ESPAÑA | 24 MESES
2022-02-25 | 4663 | SARS-COV-2 ANTIGEN SELF TEST NASAL | HURTADO PEREDO MEDICAL & INSTRUMENT SRL | PBA.DE FLUJO LATERAL P/LA DET.CUALIT.DEL AG NUCLEOCAPSICO SAR-COV-2 EN PRUEBAS NASALES HUMANAS | VER EN COMPONENTES | 2-30°C | SD BIOSENSOR INC. | REP.DE KOREA | 24 MESES
2022-03-28 | 4721 | ABCHEK COVID-19 ANTIGEN RAPID TEST KIT | QUANTIQA & BARION LTDA. | PRUEBA RAPIDA DE DETECCION CUALITATIVA DE ANTIGENO COVID-19 EN MUESTRAS NASOFARINGEAS | CAJA X 25 PRUEBAS | 2 - 30°C | NU LIFE | INDIA | 24 MESES
2022-04-14 | 4753 | COVID-19 ANTIGEN TEST KIT (DRY COLOR LATEX IMMUNOASSAY) | MULTIPHARMA REPRESENTACIONES S.R.L. | DETEC.CUALITATIVA DE INMUNOCROMATOGRAFIA DEL ANTIGENO DE PROTEINA DE LA NUCLEOCAPSIDE SARS-COV-2. MUESRA NASOFARINGEAS. USO IN VITRO | CAJA DE CARTON CONTENIENDO 1,2,5,10 Y 25 KIT DE PRUEBAS DE ANTIGENO COVID-19 | 4ºC – 30ºC | LANSION BIOTECNOLOGY CO., LTD | CHINA | 18 MESES
2022-05-05 | 4789 | GLINE-2019-nCoV Ag | FRALAK COMERCIO IMPORT - EXPORT S.R.L. | IN VITRO INMUNOENSAYO DE ORO COLOIDAL(CGIA) DETEC.CUALITATIVA DE ANTIGENOS NUCLEOCAPSIDES DE SARS-COV-2 .MUESTRA SECRECION NASAL | 1 PRUEBA/JUEGO,5 PRUEBAS/JUEGO,20 PRUEBAS/JUEGO,25 PRUEBAS/JUEGO | 2 - 30°C SECO Y ALEJADO DE LA | SHENZHEN YHLO BIOTECH CO.,LTD | CHINA | 18 MESES
2022-05-13 | 4799 | STAT-NAT® SARS-COV-2 | JUJAIMIRT IMPORT & EXPORT | ENSAYO MULTIPLEX CUALITATIVO P/ IDENTIFICACION DE NUEVO ARN DEL CORONAVIRUS SARS-COV-2 EN MUESTRA DE SECRECIONES NASOFARINGEO Y OROFARINGEO IN VITRO | VIALES DE VIDRIO Y TUBOS DE POLIPROPILENO EN CAJAS DE CARTON. | A +15/+30°C | SENTINEL CH. SPA | ITALIA | 12 MESES
2022-06-20 | 4838 | SARS-COV-2 NUCLEIC ACID MULTIPLE RAPID DETECTION KIT (FLUORESCENT RT-PCR) | TERAPEUTICA BOLIVIANA "TERBOL S.A." | UTILIZ.P/LA DETEC.CUALIT.DEL ACIDO NUCLEICO DEL SARS COV2 EN HISOPOS NASOFAR,SECRECIONES NASOFAR.O LIQ.DE LAVADO BRONCOALVEOLAR DE CASOS SOSPECHOSOS I | 24 TESTS/KIT, 48 TEST/KIT | -25°C~-15°C | HANGZHOU BIOER TECHNOLOGY CO.,LTD. | CHINA | 12 MESES
2022-07-14 | 4866 | COVID-19 ANTIGEN RAPID TEST (ORAL FLUID) | ENTELEQUI | PRUEBA RAPIDA PARA DETECCION DE ANTIGENOS DE AUTOENSAYO, UTILIZANDO FLUIDOS ORALES DETECCION COVID-19 | KIT DE REACTIVOS PARA 1 DETERMINACION | 2 - 30°C | ACRO BIOTECH INC. | ESTADOS UNIDOS | 18 MESES
2022-09-20 | 5004 | COVID-19 POSITIVE SWAB CONTROL | INSUMOS DE VIDA S.R.L. | PARA EL CONTROL DE CALIDAD CUALITATIVO EXTERNO DE SARS-COV-2, PREVISTO PARA UTILIZARSE CON EL KIT DE PRUEBA DE ANTIGENO DE COVID-19 USO IN VITRO | 50 HISOPOS /CAJA, 100 HISOPOS /CAJA, 200 HISOPOS /CAJA | 2 - 30°C | JIANGSU WELL BIOTECH CO., LTD | CHINA | 24 MESES
2022-10-31 | 5054 | PANBIO™ COVID-19 IGG CONTROL KIT | PHARMATECH BOLIVIANA S.A. | PANBIO™COVID-19 IGG CONTROL KIT CONTIENE REACTIVOS DE CALIDAD PARA SU USO EXCLUSO CON RAPID CON PANBIO™COVID-19 IGG RAPID TEST DEVICE | KIT PARA 30 CONTROLES POSITIVOS Y 30 CONTROLES NEGATIVOS | 2 A 8°C | ABON BIOPHARM (HANGZHOU) CO.,LTD. | CHINA | 24 MESES
2022-11-10 | 5091 | PANBIO™ COVID-19/FLU A&B RAPID PANEL | PHARMATECH BOLIVIANA S.A. | PRUEBA RAPIDA IN VITRO P/DETECCION CUALITATIVA DEL ANTIGENO (AG) DEL SARS-COV-2 Y LA GRIPE A Y B EN MUESTRAS NASOFARINGEAS | 62FK10: KIT PARA 10 DETERMINACIONES CON ACCESORIOS; 62FK11C: KIT PARA 10 CONTROLES | 2 - 30°C | ABBOTT DIAGNOSTICS KOREA LNC. | COREA, REPUBLICA DE | 24 MESES
2023-04-18 | 5345 | VIDAS® SARS-COV-2 R·IGM 60T, VIDAS® SARS·COV-2 R·IGG 60T | INTERSALUD S.R.L. | 3561115 - 71655111 | SEROLOGIA Y DET.DE AGS.ESPECIF.DEL SARS-COV-2,MED.LA TEC.ELFA(ENZYME LINKED FLUORESCENT ASSAY,ENS.DE FLUORESCENCIA LIG.A ENZ).SOLO USO PROF.DE DX IVD | KITS X 60 PRUEBAS | 2-8°C | BIOMERIEUX S.A. | FRANCIA | 12 MESES
2023-06-09 | 5390 | STANDARD™ Q COVID/FLU AG COMBO TEST | ATS LAB S.R.L. | STANDARD PARA PRUEBA RAPIDA DE DETEC.DE SARS-COV-2,INFLUENZA TIPO A,B. | KIT X 25 TEST |  | SD BIOSENSOR INC. | COREA DEL SUR | MESES
PRUEBAS INMUNONEFELOMETRICAS Y OTROS
2020-09-01 | 3677 | IGM | DIAMEDIC IMPORT | RVO. PARA LA DETERMINACION CUANTITATIVA IN VITRO DE IGM EN SUERO HUMANO MEDIANTE INMUNOENSAYO DE NEFELOMETRIA. | KIT DE 15 PRUEBAS, KIT DE 30 PRUEBAS | 2-8°C | AGAPPE DIAGNOSTICS SWITZELAND GMBH | SUIZA | 8 MESES
2020-09-01 | 3678 | IGA | DIAMEDIC IMPORT | PARA LA DETERMINACION CUANTITATIVA IN VITRO DE IGA EN SUERO HUMANO MEDIANTE INMUNOENSAYO DE NEFELOMETRIA | KIT DE 15 PRUEBAS, KIT DE 30 PRUEBAS | 2-8°C | AGAPPE DIAGNOSTICS SWITZERLAND GMBH | SUIZA | 11 MESES
2020-10-01 | 3723 | ADVIA CENTAUR SARS-COV-2 TOTAL | MEDLAB BOLIVIA LTDA. | ENS.ADVIA CENTAUR SARS-COV-2 TOTAL(COV2T)PREVISTO P/USO DX.IN VITRO EN LA DETEC.CUALIT.DE ACS TOT (IGG/IGM) CONTRA SARS-COV-2 POR QUIMIOLUMINISCENCIA | KIT X100 Y 500 DETERMINACIONES | 2-8°C | SIEMENS HEALTHCARE DIAGNOSTICS INC. | ESTADOS UNIDOS | 12 MESES
2021-02-05 | 3840 | ICHROMA™ COVID-19 AG | JHAG TECNOLOGIA Y LABORATORIO | INMUNOENSAYO DE FLUORESCENCIA (FIA) P/LA DET.CUALIT/DEL NUEVO CORONAVIRUS (SARS-COV-2,2019) EN HISOPOS NAOFARINGEOS HUM P/USO DE DX.IN VITRO | KIT X 25 DETERMINACIONES | 2-30°C | BODITECH MED. INC. | COREA | 12 MESES
2021-02-24 | 3887 | SARS-COV-2 S-RBD IGG (CLIA) | BIOTECH BOLIVIA LTDA. | DETERMINACION CUANTITATIVA DE LOS ACS.IGG CONTRA EL DOMINIO DE UNION A LA PROT.S(S-RBD)DEL SARS-COV-2 EN SUERO/PLASMA MEDIANTE QUIMIOLUMINISCENCIA. | KIT DE 100 TEST/ KIT DE 50 TEST. | 2-8°C | SHENZHEN NEW INDUSTRIES BIOMEDICAL ENGINEERING CO, LTD. | REPUBLICA POPULAR DE CHINA | 12 MESES
2021-06-25 | 4050 | IFLASH-SARS-COV-2-IGG (IFLASH-2019-NCOV IGG) | LESO ANALITICO S.R.L. | ENSAYO DE QUIMILUMINISCENCIA(CLIA) PARA DETERMINACION DE IGG CONTRA EL SARS-COV-2 EM SUERP,PLASMA,IVD. | KIT DE REACTIVOS,100 PRUEBAS,PACK DE 2 FCOS,50 PRUEBAS POR FRASCO. | 2 - 8°C ALEJADO DE LA LUZ | SHENZHEN YHLO BIOTECH.,LTD. | CHINA | 12 MESES
2021-06-25 | 4052 | IFLASH-SARS-COV-2-IGM (IFLASH-2019-NCOV IGM) | LESO ANALITICO S.R.L. | INMUNOENSAYO QUIMIOLUMINISCENTE(CLIA)DE PARTICULAS PARAMAGNETICAS,P/DET.CUALIT.DE ACS IGM EN SUERO/PLASMA HUM.USO IN VITRO PARA 2019-NCOV | KIT DE RVOS.,100 PRUEBAS,PACK DE 2 FRASCOS, 50 PRUEBAS | 2-8°C LEJOS DE LA LUZ | SHENZHEN YHLO BIOTECH CO., LTD. | CHINA | 12 MESES
2021-06-25 | 4053 | SGTI-FLEX COVID-19 AG CONTROL | LESO ANALITICO S.R.L. | LOS CONTROLES DE ESTE KIT DEBEN UTILIZ.COMO CONTROL DE CAL.P/EL ENSAYO SGTI-FLEX COVID-19 AG.POR MET.INMUNOCROMAT.P/GARANTIZAR EL DESEMPEÑO DE LA PBA. | VER EN COMPONENTES | 2-30°C | SUGENTECH, INC. | REPUBLICA DE COREA | 12 MESES
2021-07-02 | 4069 | EXDIA COVID-19 AG | LESO ANALITICO S.R.L. | FLUORESCENCIA PARA DETERMINACION EN ANALIZADOR EXDIA TRF PARA DETECCION DE PROTEINA DE NUCLEOCAPSIDE DEL ANTIGENO | VER EN COMPONENTES. | 2 - 30°C | PRECISION BIOSENSOR INC. | REPUBLICA DE COREA | 12 MESES
2021-08-02 | 4132 | SEVERE ACUTE RESPIRATORY SYNDROME CORONAVIRUS 2 S -RBD IGG (CLIA) | Q & Q MEDICAL LTDA. | EL ENSAYO DE IGG ES UN INMUNOENSAYO DE QUIMIOLUMINISCENCIA P/LA DET.CUANTIT.DE SARS-COV-2 RBD IGG EN SUERO HUM.O PLASMA/P/DX.IN VITRO | VER EN COMPONENTES | 2-8°C | SHENZHEN MINDRAY BIO-MEDICAL ELECTRONICS CO.LTD. | ALEMANIA | 6 MESES
2021-08-02 | 4133 | SEVERE ACUTE RESPIRATORY SYNDROME CORONAVIRUS 2 TOTAL ANTIBODY (CLIA) | Q & Q MEDICAL LTDA. | EL ENSAYO DE ANTICUERPOS TOTALES CONTRA EL SARS-COV-2 DE MINDRAY ES UN INMUNOENSAYO P/LA DET.CUANTIT.DE ACS.TOTALES DEL SARS-COV-2 | VER EN COMPONENTES | 2-8°C | SHENZHEN MINDRAY BIO-MEDICAL ELECTRONICS CO, LTD. | ALEMANIA | 12 MESES
2021-08-12 | 4164 | COVID-19 NEUTRALIZING ANTIBODY FIA | LESO ANALITICO S.R.L. | INMUNOENSAYO DE FLUORESCENCIA P/LA DET.DIRECTA Y CUALIT.DE ACS.NEUTRALIZANTES CONTRA EL SARS-COV-2 EN ¦M¦ DE SANGRE ENTERA HUM,SUERO,PLASMA.USO IN VIT | VER EN COMPONENTES | 2-30°C | ASSURE TECH (HANGZHOU) CO.,LTD. | CHINA | 12 MESES
2021-08-12 | 4169 | SARS-COV-2 IGM (ELECTROCHEMILUMINESCENCE IMMUNOASSAY) | DIAMEDIC IMPORT | ELECTROQUIMIOLUMINISCENCIA PARA DETERMINACION DE IGM CONTRA SARS-COV-2 EN SUERO,PLASMA,IVD. | KIT 50 T, KIT 100 T, KIT 2 X 100 T. | 2 - 8°C | SHENZHEN LIFOTRONIC TECHNOLOGY CO, LTD. | CHINA | 12 MESES
2021-08-12 | 4170 | SARS-COV-2 NEUTRALIZATION AB (ECLIA) | DIAMEDIC IMPORT | INMUNOENSAYO IN VITRO P/DET.CUANTITATIVA DE ACS.NEUTRALIZANTES DEL SARS-COV-2 EN SUERO Y PLASMA HUM.A TRAVES DE ELECTROQUIMIOLIMINISCENCIA | KIT 50T, KIT 100T, KIT2X100T | 2-8°C | SHENZHEN LIFOTRONIC TECHNOLOGY CO., LTD. | CHINA | 12 MESES
2021-08-23 | 4191 | AFIAS COVID-19 NAB | JHAG TECNOLOGIA Y LABORATORIO | INMUNOENSAYO DE FLUORESCENCIA P/LA DET.CUALIT.DE ACS.NEUTRALIZANTES CONTRA EL SARS-COV-2 EN SANGRE/SUERO/PLASMA HUM.P/USO DX.IN VITRO | KIT X 24 DETERMINACIONES | 4-30°C | BODITECH MED. INC. | COREA | 20 MESES
2021-08-24 | 4213 | ICHROMA ™ COVID-19 NAB | JHAG TECNOLOGIA Y LABORATORIO | INMUNOENSAYO DE FLUORESCENCIA PARA DETERMINACION DE ANTICUERPOS NEUTRALIZANTES CONTRA SARS-COV-2 EN SANGRE,SUERO,PLASMA,IVD | KIT X 25 DETERMINACIONES | 4 - 30°C | BODITECH. MED. INC. | COREA | 20 MESES
2021-09-01 | 4223 | SARS-COV-2 S-RBD IGG ANTIBODY CONTROL L | Q & Q MEDICAL LTDA. | CONTROL PARA MONITOREO DE PARAMETROS DE CALIDAD EN RESULTADOS ENSAYADOS EN EQUIPO MINDRAY PARA ANALITOS IGG CONTRA COV-2 | 3 X 0.5 ML/VIAL; 6 X 0.5 ML/ VIAL. | 2 - 8°C | SHENZHEN MINDRAY BIO-MEDICAL ELECTRONICS CO, LTD. | ALEMANIA | 6 MESES
2021-09-01 | 4224 | SARS-COV-2 S- RBD IGG ANTIBODY CONTROL (H) | Q & Q MEDICAL LTDA. | CONTROL PARA MONITOREO DE CALIDAD DE RESULTADO EN QUIPO MINDRAY EN EN SAYOR DE IGG CONTRA SARS-COV-2 | 3X0.5 ML/VIAL; 6 X 0.5 ML/VIAL | 2 - 8°C | SHENZHEN MINDRAY BIO-MEDICAL ELECTRONICS CO, LTD. | ALEMANIA | 6 MESES
2021-09-06 | 4234 | SARS-COV-2 IGG (CLIA) | LESO ANALITICO S.R.L. | ENSAYO MEDIANTE QUIMIOLUMINISCENCIA PARA DETERMINACION DE ANTICUERPOS IGG EN SUERO O PLASMA DE PACIENTES INFECTADOS | VER EN COMPONENTES. | 2 - 8°C | MEDCAPTAIN MEDICAL TECHNOLOGY CO., LTD. | CHINA | 15 MESES
2021-09-15 | 4273 | SARS-COV-2 IGM (CLIA) MEDCAPTAIN | LESO ANALITICO S.R.L. | INMUNOENSAYO POR QUIMIOLUMINISCENCIA PARA DETECCION DE IGM DE SARS-COV-2 EN SUERO O PLASMA EN ANALIZADOR IMMU F6 | VER EN COMPONENTES. | 2 - 8°C | MEDCAPTAIN MEDICAL TECHNOLOGY CO., LTD. | CHINA | 15 MESES
2021-11-01 | 4401 | VITROS IMMUNODIAGNOSTIC PRODUCTS ANTI-SARS-COV-2 IGG;REAGENT PACK;CALIBRATOR; CONTROL | REQUILAB | INMUNOENSAYO QUIMIOLUMINISCENTE PARA DETECCION DE ANTICUERPOS IGG ANTI SARS-COV-2 EN SUERO. | VER EN COMPONENTES | 2 - 8°C | ORTHO CLINICAL DIAGNOSTICS | REINO UNIDO | 16 MESES
2021-11-12 | 4419 | VITROS IMMUNODIAGNOSTIC PRODUCTS ANTI-SARS-COV-2 IGG (CODIGO:6199955 REAGENT PACK:CODIGO 6199956 CALIBRATOR:CODIGO 6199921 CONTROL) | REQUILAB | INMUNOENSAYO QUIMIOLUMINISCENTE PARA DETECCION DE IGG CONTRA SARS-COV-2 EN SUERO HUMANO,CON CALIBRADOR Y CONTROLES TOTALES | VER EN COMPONENTES | 2 - 8°C | ORTHO CLINICAL DIAGNOSTICS | REINO UNIDO | 16 MESES
2021-11-19 | 4444 | VIASURE FLU A, FLU B & RSV REAL TIME PCR DETECTION KIT | IMPLELAB S.R.L. | RVO.P/IDENTIF.Y DIF.ESPECIF.DE INFLUENZA A,B,O RSV EN ¦M¦ RESPIRATORIAS DE PAC.C/SIGNOS Y SINTOMAS DE INFEC.RESP. DE SUO PROFESIONAL-IN VITRO | VER EN COMPONENTES | 2-40°C | CERTEST BIOTEC S.L. | ESPAÑA | 24 MESES
2021-11-25 | 4449 | IFLASH-2019-NCOV NAB | LESO ANALITICO S.R.L. | INMUNOENS.QUIMIOLUMINISCENTE DE PART.PARAMAG(CLIA)P/LA DET.CUALIT.DE ACS.DE NEUTRALIZ.(NAB)2019-NCOV EN SUERO,PLASMA HUM.UTILIZ.ANALIZ.INMUNOENS.1800 | VER EN COMPONENTES | 2-8°C | SHENZHEN YHLO BIOTECH CO., LTD. | CHINA | 12 MESES
2022-08-08 | 4932 | SARS – COV – 2 | MINMEDICA | IN VITRO CUANTITATIVO QUE APLICA EN LA MUCOSA NASAL/ OROFARINGEA MEDIANTE EL EQUIPO INMUNOFLUORESCENCIA | KITDE PRUEBA RAPIDA X 25 PRUEBAS/CAJA | 4 ºC – 30 ºC | GETEIN BIOTECH INC. | CHINA | 24 MESES

## Hoja2
2023-04-18 | 5346 | TPSA (ANTIGENO PROSTÁTICO ESPECIFICO)CLIA MICROPARTICULAS | ORIENTE MARVI S.R.L. | INMUNOENSAYO DE MICROPARTICULAS QUIMIOLUMINISCENTES CLIA PARA DETERM. DE PSAT EN SUERO HUMANO. | CMB0301 X50 PBAS/CMB0302 X100 PBAS/CMB0303 X 100 PBAS X2/CMB0304 X 100 PBAS X5/CMB0305 X50 PBAS X2. | 2-8°C | AUTOBIO DIAGNOSTIC CO.LTD. | CHINA | 12 MESES
2023-04-19 | 5347 | ß2 MICROGLOBULINA CLIA MICROPARTICULAS | ORIENTE MARVI S.R.L. | INMUNOENSAYO DE MICROPARTICULAS CLIA CUANTITATIVA DE CONCENTRACION DE ß2-MICROGLOBULINA EN SUERO HUMANO. | CMB1001 X50 PBAS./CMB1002 X100 PBAS./CMB1003 100PBAS.X2/CMB1004 100PBAS X5/CMB1005 50 PRUEBAS X2 | 2-8°C | AUTOBIO DIAGNOSTIC CO. LTD. | CHINA | 12 MESES
2023-04-19 | 5348 | CA 72-4 (ANTIGENO CANCERIGENO CA 72-4) CLIA MICROPARTICULAS | ORIENTE MARVI S.R.L. | DETERMINACION CUANTITATIVA DE CA 72-4 EN SUERO MEIDNATE METODO CLIA | CMB1401:50 PBAS/CMB1402 100 PBAS X 2/CMB1404:100 PBAS/CMB1405 50 PBAS X 2 | 2 - 8°C | AUTOBIO DIAGNOSTIC CO.LTD. | CHINA | 12 MESES
2023-04-24 | 5349 | MENINGITIS/ENCEFALITIS RT-QPCR MX-17T PANEL | BIOTECH BOLIVIA LTDA. | PRUEBA DE TRANSCRIPCION INVERSA Y PCR EN TIEMPO REAL (RT-QPCR) P/DETEC.CUALIT.PRESUNTIVA DE AGENTES VIRALES, BACT.FUNGICOS. MUESTRA LCR | KIT DE 25 Y 100 PRUEBAS | -22 A -18°C | BIOEKSEN AR&GE TEKNOLOJILERI A.S. | TURQUIA | 12 MESES
2023-04-24 | 5350 | ACE CONTROL | Q & Q MEDICAL LTDA. | SE UTILIZA P/CONTROLAR LA CALIDAD DE LA ENZIMA CONVERTIDORA DE ANGIOTENSINA (ASE) MEDIANTE LA SUPERVISION DE LA PRECISION DEL SIST.DE MEDICION BS | 1 X 2 NIVELES X 1 ML | 2 – 8 ºC | SHENZHEN MINDRAY BIO-MEDICAL ELECTRONICS CO.LTD. | CHINA | 15 MESES
2023-04-24 | 5351 | AFP CLIA MICROPARTICLES | IMPLELAB S.R.L. | KIT DE DETERMINACION AFP MEDIANTE CLIA EN SUERO. | VER EN COMPONENTES | 2 - 8°C | AUTOBIO DIAGNOSTICS CO., LTD. | CHINA | 12 MESES
2023-04-28 | 5352 | STANDARD™ Q HBSAG TEST | ATS LAB S.R.L. | INMUNOENS.CROMAT.RÁP.P/LA DET.CUALIT.DE AG DE SUP.DE HEPATITIS B(HBSAG)PRESENTE EN SANGRE ENTERA,SUERO,PLASMA P/DX.DE INFEC.HBV,IVD | CAJA X 25 TEST | 2-40°C | SD BIOSENSOR INC. | COREA DEL SUR | 24 MESES
2023-05-02 | 5353 | STANDARD™ Q MALARIA P. F/P.V AG TEST | ATS LAB S.R.L. | LA PBA.ST™ Q MALARIA P.F/P.V AG ES UN MÉT.RÁP.QUE SE BASA EN TECNOLOG.DE INMUNOCROMAT.DE MB P/LA DET.CUALIT.DE PROT.HISTIDINE-RICH 2 DE P.FALCIPARUM | CAJA X 25 TEST | 2-40°C | SD BIOSENSOR INC. | COREA DEL SUR | 24 MESES
2023-05-02 | 5354 | RESPIRATORY VIRUS COMBO TEST | LESO ANALITICO S.R.L. | PBA.RAP.DE DX.IVD P/INMUNOENS.P/LA DET.CUALIT.DE LAS PROTS.DE LA NUCLEOCAPSIDE VIRAL DEL SARS-COV-2,EN VIRUS DE LA INFLUENZA A Y B | VER EN COMPONENTES | 2-30°C | ASSURE TECH (HANGZHOU) CO., LTD | CHINA | 18 MESES
2023-05-02 | 5355 | CARCINOEMBRYONIC ANTIGEN (ECLIA) | DIAMEDIC IMPORT | INMUNOENSAYO IN VITRO P/LA DET.CUANTIT.DE AG CARCINOEMBRIONARIO EN SUERO Y PLASMA HUM.A TRAVES DE ELECTROQUIMIOLUMINISCENCIA | KIT 50T, KIT 2X50T, KIT 100T, KIT 2X100T | 2-8°C | SHANZHEN LIFOTRONIC TECHNOLOGY CO., LTD. | CHINA | 18 MESES
2023-05-02 | 5356 | CRP RAPID QUANTITATIVE TEST | DEFAVERI IMPORTACIONES Y EXPORTACIONES | USO IN VITRO,METODO:INMUNODETECCION EN SANDWICH,MUESTRA:SANGRE TOTAL,SUERO Y PLASMA,INMUNOENS.P/MED.CUANTIT.DE PCR EN HUMANOS | VER EN COMPONENTES | 4-30°C | GUANGZHOU WONDFO BIOTECH CO.,LTD. | CHINA | 24 MESES
2023-05-05 | 5357 | 423077 VIDAS DENGUE NS1 AG 60T | INTERSALUD S.R.L. | DETECCION DE ANTIGENO PARA ESTABLECER EL DIAGNOSTICO EN FASES DE LA INFECCION, MUESTRAS DE SUERO,IVD. | CAJA X 60 TEST,CARTUCHOS DEAG,60 CONOS SPR,1 VIAL ESTANDAR,1 CONTROL POSITIVO,1 CONTROL NEGATIVO | 2 - 8°C | BIOMERIEUX S.A. | FRANCIA | 23 MESES
2023-05-05 | 5358 | STANDARD™ Q H. PYLORI AG TEST | ATS LAB S.R.L. | INMUNOENSAYO CROMAT.P/DETECCION CUALIT.DE ANTIGENO H.PYLORI PRESENTE EN MUESTRA FECAL, USO IN VITRO | CAJA X 25 TEST | 2 - 30°C | SD BIOSENSOR INC. | COREA DEL SUR | 24 MESES
2023-05-26 | 5360 | STANDARD™ Q SYPHILIS AB TEST | ATS LAB S.R.L. | TEST DE INMUNOENSAYO CROMATOGRAFICO PARA DETECTAR CUALITATIVAMENTE ANTI-SIFILIS EN SUERO. | CAJA X 25 TEST | 2 - 40°C | SD BIOSENSOR INC. | COREA DEL SUR | 24 MESES
2023-05-08 | 5361 | STANDARD™ Q H.PYLORI AB TEST | ATS LAB S.R.L. | INMUNOENSAYO CROMAT.RÁP.P/LA DET.CUALIT.DE ACS ESPECÍF.P/H. PYLORI PTE EN SUERO,SANGRE ENTERA,PLASMA HUM, USO IVD | CAJA X 25 TEST | 2-40°C | SD BIOSENSOR INC. | COREA DEL SUR | 24 MESES
2023-05-08 | 5362 | SOLUCIÓN DE CLORURO DE CALCIO (0,025 M) | Q & Q MEDICAL LTDA. | ESTÁ DISEÑADO PARA USARSE CON EL REACTIVO APTT | R10 × 4,0 ML, R10 × 10,0 ML | 2 – 8 ºC, PROTEGER DE LA LUZ | SHANGHAI LONG ISLAND BIOTEC., CO.LTD | CHINA | 24 MESES
2023-05-08 | 5363 | TRUENAT POSITIVE CONTROL KIT PANEL-I | BIOTECH BOLIVIA LTDA. | KIT DE CONTROL POSITIVO Y NEGATIVOPARA VALIDAR EL RENDIMIENTO DE LAS PRUEBAS MICRO PCR BASADAS EN CHIPS TRUENAT | KIT DE 5 Y 20 PRUEBAS | 2-40°C | MOLBIO DIAGNOSTICS PRIVATED LIMITED | INDIA | 12 MESES
2023-05-08 | 5364 | BLOOD GLUCOSE TEST STRIP MODEL: SAFE AQ | MEDICAL EIDVIL BLANCO & NEGRO S.R.L. | DETERMINACION DE GLICEMIA A PARTIR DE SANGRE CAPILAR O VENOSA. | CAJA X 2 FRASCOS BLANCOS C/U CON 25 PIEZAS DE TIRAS REACTIVAS. | 1 - 30°C | CHANGSHA SINOCARE INC. | CHINA | 24 MESES
2023-05-08 | 5365 | FUJI DRI-CHEM SLIDE LDH-P III | INTERSALUD S.R.L. | MEDICION CUANTITATIVA DE LACTATO DESHIDROGENASA EN PLASMA O SUERO PARA USO DIAGNOSTICO | CAJA X KITS DE 24 SLIDES | 2 - 8°C | FUJIFILM CORPORATION | JAPON | 18 MESES
2023-05-09 | 5366 | HCV (HEPATITIS C VIRUS) RAPID TEST | NIPRO MEDICAL CORPORATION SUCURSAL BOLIVIA | PRUEBA RAPIDA P/LA DETECCION CUALITATIVA DE ANTICUERPOS DEL VIRUS DE LA HEPATITIS C EN SUERO O PLASMA.USO IN VITRO. | CAJA X 25 CASSETTES Y GOTEROS, 1 BUFFER Y FICHA TECNICA | 2-30°C | HANGZHOU BIOTEST BIOTECH CO., LTD. | CHINA | 24 MESES
2023-05-09 | 5367 | H.PYLORI IGA(CLIA) | BIOTECH BOLIVIA LTDA. | DETERMINACION CUANTITATIVA DE H.PYLORI IGA EN SUERO Y PLASMA HUMANOS POR QUIMIOLUMINISCENCIA | KIT 100 TEST/KIT 50 TEST/ 30 TEST. | 2 - 8°C | SHENZEN NEW INDUSTRIES BIOMEDICAL ENGINEERING CO, LTD. | REP.POPULAR DE CHINA | 18 MESES
2023-05-09 | 5368 | HBA1C RAPID QUANTITATIVE TEST | DEFAVERI IMPORTACIONES Y EXPORTACIONES | INMUNODETECCION EN SANDWICH, MUESTRA SANGRE TOTAL, DE HEMOGLOBINA GLICOSILADA, | KIT X 25 PRUEBAS + CONTROL POLVO SECO CONGELADO NIVEL 1 Y NIVEL 2. | 4 - 30°C | GUANGZHOU WONDFO BIOTECH CO., LTD. | CHINA | 24 MESES
2023-05-09 | 5369 | VIASURE FLU A+B REAL TIME PCR DETECTION KIT | IMPLELAB S.R.L. | KIT DE IDENTIFICACION Y DIFERENCIACION ESPECIFICA DEL VIRUS DE LA INFLUENZA A Y/O INFLUENZA B, MEDIANTE AMPLIFICACION POR PCR A TIEMPO REAL,IVD. | KIT DE REACTIVOS(R1:6/12 TIRAS DE 8 POCILLOS;R2:1X1,8 ML;R3;1X1VIAL; R4:1X1VIAL;R5:1X1 | 2 - 40°C | CERTEST BIOTEC S.L. | ESPAÑA | 24 MESES
2023-05-09 | 5370 | CA19-9 CLIA MICROPARTICLES | IMPLELAB S.R.L. | INMUNOENSAYO CLIA PARA DETERMINAR CA-19 -9 , EN MUESTRAS DE SUERO. | CAJA X KIT DE REACTIVOS (R1: 1VIAL; R2: 1VIAL; R3: 1VIAL; R4: 1VIAL; R5: 1VIAL; R6: 1VIAL; R7: 1X1,2 | 2 -8°C | : AUTOBIO DIAGNOSTICS CO., LTD. | CHINA | 12 MESES
2023-05-09 | 5371 | CA15-3 CLIA MICROPARTICLES | IMPLELAB S.R.L. | CLIA PARA DETERMINACION DE C15-3 EN SUERO. | VER EN COMPONENTES | 2 - 8°C | AUTOBIO DIAGNOSTICS CO., LTD. | CHINA | 12 MESES
2023-05-11 | 5372 | REACTIVO PARA ANALIZADOR DE ELECTROLITOS | C-M LAB "COMERCIALIZADORA MEDICA Y LABORAT SR | PARA MEDIR K, NA, CI, CA, LI, MG Y TC02, ASI COMO PH, AG EN MUESTRAS DE SANGRE ENTERA, SUERO, PLASMA, SOLUCION DE ORINA (DILUIDA). | 1100ML, 430ML, 350ML, 110ML, 70ML, 5ML, 3ML, 1.7ML | 10 - 30°C | SHENZHEN XILAIHENG MEDICAL ELECTRONICS CO.,LTD. | CHINA | 24 MESES
2023-05-18 | 5373 | HEMO CONTROL HEMOGLOBIN MICROCUVETTE | BIO QUEST SYSTEMS S.R.L. | P/RECOGIDA DE SANGRE CAPILAR, VENOSA Y ARTERIAL, CAMARA DE REACCION P/LA DETERM.DE HEMOGLOBINA. | CAJA DE CARTULINA X4 FRASCOS X50 PIEZAS C/U; CAJA X50 PIEZAS X1 PIEZA EMPAQUE DE ALU INDIVIDUAL | 15 - 30°C | EKF-DIAGNOSTIC GMBH | ALEMANIA | 18 MESES
2023-05-19 | 5374 | HBSAB | ICERLAB S.R.L. | ELISA PARA DETERMINACION DE HBSAB, EN SUERO O PLASMA. | KIT 1 X 96 PRUEBAS. | 2 - 8°C | DIALAB GESM.B.H | AUSTRIA | 12 MESES
2023-05-19 | 5375 | HBC IGM CAPTURE | ICERLAB S.R.L. | ELISA PARA DETERMINACION DE AC TIPO IGM CONTRA EL NUCLEO DE HEPATITIS B EN SUERO O PLASMA | KIT 1 X 96 PRUEBAS | 2 - 8°C | DIALAB GESM.B.H | AUSTRALIA | 12 MESES
2023-05-23 | 5376 | NUCLEIC ACID EXTRACTION REAGENTS (REACTIVOS DE EXTRACCIÓN DE ÁCIDO NUCLEICO) | PROMEDIK S.R.L. | EXTRACCION DE ACIDOS NUCLEICOS, METODO: PERLAS MAGNETICAS / MUESTRAS BIOLOGICAS: SANGRE, SUERO, PLASMA, BIOPSIA, HECES, LCR, LIQUIDO SINOVIAL, LIQUIDO ANMIOTICO, ESPUTO, SEMEN, RASPADO BUCAL, FOLICULO CAPILAR | CAJA DE CARTON CON 36 TEST, CADA TEST CONTIENE UNA CUBETA CUADRUPLE Y CUBETA DE ELUCION PLASTICAS |  | SINGUWAY BIOTECH INC. | CHINA | MESES
2023-05-23 | 5377 | NUCLEIC ACID EXTRACTION REAGENTS (REACTIVOS DE EXTRACCION DE ACIDO NUCLEICO) | PROMEDIK S.R.L. | EXTRACCION DE ACIDO NUCLEICOS/ METODO: PERLAS MAGNETICAS/ MUESTRAS BIOLOGICAS:SANGRE, SUERO, PLASMA, BIOPSIA, ORINA, HECES,LCR, LIQUIDO SINOVIAL, LIQUIDO AMNIOTICO, ESPUTO, SEMEN, RASPADO BUCAL, FOLICULO CAPILAR | CAJA DE CARTON CON 36 TEST, CADA TEST CONTIENE UNA CUBETA CUADRUPLÉ Y CUBETA DE ELUCION PLASTICAS |  | SINGUWAY BIOTECH INC. | CHINA | MESES
2023-07-07 | 5487 | VTRUST PROCHECK BLOOD GLUCOSE TEST STRIP | GEDESA LTDA. | PARA DIAGNOSTICO IN VITRO Y PARA LA MEDICION CUANTITATIVA DE LA GLUCOSA EN SANGRE | CAJA DE CARTON X10; X25; X50 TIRAS C/U DE EN BLISTER DE FOIL DE ALUMINIO INDIVIDUAL |  | TAIDOC TECHNOLOGY CORPORATION | TAIWÁN | MESES
2023-06-05 | 5389 | HCV IGM | MEDLAB BOLIVIA LTDA. | ELISA PARA DETERMINACION DE IGM FRENTE AL VIRUS DE LA HEPATITIS C EN SUERO Y PLASMA. | KIT X 96 PRUEBAS |  | DIA. PRO DIAGNOSTIC BIOPROBES SRL | ITALIA | MESES
2023-05-24 | 5379 | SEPSIS FLOW CHIP KIT | TODOLABS | DIAGNOSTICO DE ENFERMEDADES NOSOCOMIALES | KIT DE CHIP FLUJO DE SEPSIS MANUAL Y AUTOMATICO X 24 PRUEBAS(MIX MULTIPLEX DE PCR EN 3 TIRAS X8 TUBOS Y 48 PRUEBAS);(MIX MULTIPLEX DE PCR EN 6 TIRAS X8 TUBOS Y POR 48 PRUEBAS)+FCO.DE AGUA DESTILADA;REACTIVOS DE HIBRIDACION DE CHIP DE FLUJO TIPO I MANUAL Y AUTOMATICO CHIP Y FRASCO PARA REACTIVOS A,B,C,D,E CON PRESENTACION MANUAL + REACTIVO F, EN LA DE 48 PRUEBAS MISMA PRESENTACION QUE DE 24 PRUEBAS MANUAL Y AUTOMATIZADO. |  | VITRO S.A. | ESPAÑA | MESES
2023-06-19 | 5450 | CT/NG/TV/MG REAL TIME PCR KIT | BIOTECH BOLIVIA LTDA. | KIT P/DETECTAR ACIDOS NUCLEICOS DE CHLAMYDIA TRACHOMATIS (CT), NEISSERIA GONORRHOEAE (NG), TRICHOMONAS VAGINALIS (TV) Y MYCOPLASMA GENITALIUM (MG) EN MUESTRAS DE ORINA, EXUDADOS ENDOCERVICALES Y PERIANAL. | KIT DE 96 TEST |  | VIRCELL S.L. | ESPAÑA | MESES
2023-06-12 | 5392 | AESKULISA® GLIADIN-CHECK | ATS LAB S.R.L. | MéTODO INMUNOCROMATOGRáFICO CUALIT.CUANTITATIVO QUE EMPLEA ALFA-GLIADINA P/LA DETECCIóN DE AC IGA E IGG CONTRA GLIADINA EN SUERO HUM. “USO IN VITRO” | CAJA X TAMPON DE MUESTRA (5X) X 20 ML; TAMPON DE LAVADO (50X) X 20 ML; CONTROL NEGATIVO 1 X 1.5 ML; CONTROL POSITIVO 1 X 1.5 ML; CALIBRADOR CUT-OFF 1 X 1.5 ML; CALIBRADORES 6 X 1.5ML; CONJUGADO IGA/G 1 X 15 ML; SUBSTATRO TMB 1 X 15 ML; SOLUCION DE PARO 1 X 15 ML; PLACA MICROTITER 12 X 8 TIRAS DE POCILLOS. |  | AESKU.DIAGNOSTICS GMBH & CO.KG | ALEMANIA | MESES
2023-06-12 | 5396 | DENGUE VIRUS IGG | INTER SCIENCE LTDA. | DETERMINACION DE IGG CONTRA EL VIRUS DEL DENGUE EN SUERO, PLASMA CON HEPATINA | KIT X 48 DETERMINACIONES |  | NOVA TEC IMMUNDIAGNOSTICA GMBH | ALEMANIA | MESES
2023-06-12 | 5394 | CA125 CLIA MICROPARTICLES | IMPLELAB S.R.L. | KIT DE REACTIVOS / INMUNOENSAYO DE MICROPARTíCULAS QUIMIOLUMINISCENTES (MICROPARTíCULAS CLIA) P/DETERMINACIóN CUANTIT. CA125 (ANTíGENO CARBOHIDRATO 125) EN SUERO HUM. IN VITRO. | KIT DE REACTIVOS (50 PRUEBAS*1 / 100 PRUEBAS*1 / 100 PRUEBAS*2 / 100 PRUEBAS*5 / 50 PRUEBAS*2). |  | AUTOBIO DIAGNOSTICS CO., LTD | CHINA | MESES
2023-06-09 | 5390 | STANDARD™ Q COVID/FLU AG COMBO TEST | ATS LAB S.R.L. | STANDARD PARA PRUEBA RAPIDA DE DETEC.DE SARS-COV-2,INFLUENZA TIPO A,B. | KIT X 25 TEST |  | SD BIOSENSOR INC. | COREA DEL SUR | MESES
2023-06-12 | 5397 |  | INTER SCIENCE LTDA. | DETERMINACION DE PROTEINAS TOTALES EN SUERO Y PPASMA CON HEPARINA. | KIT DE 1 X 250 ML. |  | LABTEST DIAGNOSTICA S.A. | BRASIL | MESES
2023-06-12 | 5399 | BACTERIAL MENINGITIS REAL TIME PCR KIT | BIOTECH BOLIVIA LTDA. | KIT DE PCR EN TIEMPO REAL PARA DETECTAR ACIDOS NUCLEICOS DE STREPTOCOCCUS PNEUMONIAE (SPN), LISTERIA MONOCYTOGENES(LMO),ESTREPTOCOCCUS AGALACTIAE(SAG) | KIT DE 48 TEST. |  | VIRCELL S.L. | ESPAÑA | MESES
2023-06-14 | 5405 | ESTRIOL (UE3) | ENTELEQUI | DETERMINACION DE LA CONCENTRACION DE ESTRIOL NO CONJUGADO (LIBRE) | KIT DE REACTIVOS EN CAJA PLASTICA PARA 96 Y 192 DETERMINACIONES |  | MONOBIND INC. | ESTADOS UNIDOS DE AMÉRICA | MESES
2023-06-14 | 5406 | FOLATE/VIT B12 ANEMIA PANEL | ENTELEQUI | DETERMINACION DE FOLATE/VIT B12 | KIT DE REACTIVOS EN CAJA PLASTICA PARA 96 Y 192 DETERMINACIONES |  | MONOBIND INC. | ESTADOS UNIDOS DE AMÉRICA | MESES
2023-06-12 | 5391 | AESKULISA® RF-CHECK | ATS LAB S.R.L. | MéTODO INMUNOCROMATOGRáFICO CUALIT. CUANTITATIVO CON FRAGMENTO FC DE INMUNOGLOBULINA HUMANA PARA LA DETEC.DE LOS FACTORES REUMATOIDEOS (RF) IGG, IGM E IGA EN SUERO HUM. USO IN VITRO | CAJA X TAMPON DE MUESTRA (5X) X 20 ML; TAMPON DE LAVADO (50X) X 20 ML; CONTROL NEGATIVO 1 X 1.5 ML; CONTROL POSITIVO 1 X 1.5 ML; CALIBRADOR CUT-OFF 1 X 1.5 ML; CALIBRADORES 6 X 1.5 ML; CONJUGADO IGA/G/M 1 X 15 ML; SUBSTATRO TMB 1 X 15 ML; SOLUCIóN DE PARO 1 X 15 ML; PLACA MICROTITER 12 X 8 TIRAS DE POCILLOS. |  | AESKU.DIAGNOSTICS GMBH & CO.KG | ALEMANIA | MESES
2023-06-12 | 5393 | FPSA CLIA MICROPARTICLES | IMPLELAB S.R.L. | KIT DE REACTIVOS DE INMUNOENSAYO DE MICROPARTíCULAS QUIMIOLUMINISCENTES (MICROPARTíCULAS CLIA) PARA DETER. CUANTIT. DE FPSA (ANTíGENO PROSTáTICO ESPECíFICO LIBRE) EN SUERO HUM. | KIT DE REACTIVOS (50 PRUEBAS*1 / 100 PRUEBAS*1 / 100 PRUEBAS*2 / 100 PRUEBAS*5 / 50 PRUEBAS*2). |  | AUTOBIO DIAGNOSTICS CO., LTD. | CHINA | MESES
2023-06-12 | 5403 | TOXOPLASMA GONDII IGM / TOXOPLASMA GONDII IGG (CLIA) | Q & Q MEDICAL LTDA. | EL ENSAYO CL-SERIES TOXOPLASMA GONDII IGM-IGG ES UN INMUNOENSAYO QUIMIO LUMINISCENTE (CLIA) P/ DETECCIóN CUALITATIVA DE TOXOPLASMA GONDII IGM-IGG EN SUERO Y PLASMA HUM. | TOXOPLASMA IGM (CLIA): 2X50 ENSAYOS (CALIBRADORES NO INCLUIDOS), 2X100 ENSAYOS (CALIBRADORES NO INCLUIDOS), 2X50 ENSAYOS (CALIBRADORES INCLUIDOS), 2X100 ENSAYOS (CALIBRADORES INCLUIDOS). TOXOPLASMA IGG (CLIA): 2X50 ENSAYOS (CALIBRADORES NO INCLUIDOS), 2X100 ENSAYOS (CALIBRADORES NO INCLUIDOS), 2X50 ENSAYOS (CALIBRADORES INCLUIDOS), 2X100 ENSAYOS (CALIBRADORES INCLUIDOS). |  | SHENZHEN MINDRAY BIO-MEDICAL ELECTRONICS CO.LTD. | CHINA | MESES
2023-06-12 | 5395 | DENGUE VIRUS IGM | INTER SCIENCE LTDA. | DETERMINACION DE IGM CONTRA EL VIRUS DEL DENGUE EN SUERO, PLASMA CON HEPATINA | KIT X 48 DETERMINACIONES |  | NOVA TEC IMMUNDIAGNOSTICA GMBH | ALEMANIA | MESES
2023-06-12 | 5398 | ZIKV/DENV/CHIKV REALTIME PCR KIT | BIOTECH BOLIVIA LTDA. | KIT PARA DETECTAR ACIDOS NUCLEICOS ZIKA, CHIKUNGUNYA Y DENGUEEN MUESTRAS DE SUERO Y PLASMA POR PCR | KIT DE 48 TEST |  | VIRCELL S.L. | ESPAÑA | MESES
2023-06-14 | 5407 | DENGUE COMBO RAPID TEST CASSETTE (WHOLE BLOOD/SERUM/PLASMA) BERIGHT | TEC LAB | INMUNOENSAYO CROMATOGRAFICO RAPIDO P/DETEC/CUALIT.DE ANTIGENO NS1 Y AC IGG E IGM DEL VIRUS DEL DENGUE EN SANGRE TOTAL HUM.SUERO O PLASMA USO IN VITRO | CAJA X 25 CASSETTES - BUFFER 2 FRASCOS X 3ML |  | HANGZHOU ALLTEST BIOTECH CO.,LTD | CHINA | MESES
2023-06-15 | 5411 | MAGNA PURE 24 TOTAL NA ISOLATION KIT MAGNA PURE 24 MGP SET | HURTADO PEREDO MEDICAL & INSTRUMENT SRL | KIT CUALITAIVO DE DEYTERMINACION DE ACIDOS NUCLEICOS EN SANGRE ENTERA,PLASMA O SUERO | KIT PARA 96 AISLAMIENTOS |  | ROCHE DIAGNOSTICS GMBH | ALEMANIA | MESES
2023-06-14 | 5409 | RESPIRATORY TRACT RT-QPCR MX-24T | BIOTECH BOLIVIA LTDA. | P/DET.CUALIT.PRESUNTIVA DE LOS AGENTES BACTERIANOS Y FUNGICOS Y LOS GENES DE RESISTENCIA A LOS ANTIMICROBIANOS, APLICA A LOS AISLADOS DE AC. NUCLEICO OBTENIDOS A PARTIR DE MUESTRAS DE SANGRE TOTAL Y HEMOCULTIVOS POSITIVOS | KIT DE 100 PRUEBAS |  | BIOEKSEN AR&GE TEKNOLOJILERI A.S. | TURQUÍA | MESES
2023-06-14 | 5410 | GASTROENTERITIS RTVQPCR MX-24T PANEL | BIOTECH BOLIVIA LTDA. | PRUEBA DE TRANSCRIPCION INVERSA Y PCR EN TIEMPO REAL(RT-QPCR)DE UN SOLO PASO DISEÑADA P/LA DET.CUALIT.PRESUNTIVA DE LOS AGENTES VIRALES, BACTERIANOS Y PARASITARIOS, SE APLICA A LOS AISLADOS DE AC.NUCLEICO OBTENIDOS DE MUESTRAS DE HECES Y EXUDADO REAL | KIT DE 25 PRUEBAS |  | BIOEKSEN AR&GE TEKNOLOJILERI A.S. | TURQUÍA | MESES
2023-06-14 | 5408 | GENEPROOF FACTOR V LEIDEN PCR KIT | IMPLELAB S.R.L. | KIT DE DX.UTILIZ.P/DET.DE MUTACIONES TROMBOTICAS EN TROMBOFILIAS, DETECTA POLIMORFISMO G1691A EN GEN F5 PARA EL FACTOR V LEIDEN (RS6025) DE FORMA CUALIT. EN MUESTRA DE SANGRE ENTERA | CAJA X KIT DE REACTIVOS (R1: 1X450UL; R2: 1X50; R3; 1X50UL; R4: 1X50UL) |  | GENEPROOF A.S. | REPÚBLICA CHECA | MESES
2023-07-18 | 5494 | ELIA CALPROTECTIN 2 CALIBRATOR WELL | BIONOVA S.R.L. | CALIBRADOR PARA SER USADO CON REACTIVOS DE DIAGNOSTICO IN VITRO DE LA LINEA ELIA LAS CUALES UTILIZAN EL METODO ELIA CALPROTECTIN | 4 PORTADORES (16 POCILLOS CADA UNO)PARA 64 DETERMINACIONES |  | PHADIA AB | SUECIA | MESES
2023-06-15 | 5414 | H. PYLORI AB COMBO RAPID TEST | ZENITH DIV. L.G. |  | CAJA POR 30 ENVASES INDIVIDUALES CON UN CASSETTE DE PRUEBA CADA UNO |  | CTK BIOTECH, INC. | ESTADOS UNIDOS DE AMÉRICA | MESES
2023-06-15 | 5422 | NEONATAL PKU SCREENING ASSAY | BIONOVA S.R.L. | SóLO PARA USO DIAGNóSTICO IN VITRO. ENSAYO ENZIMáTICO PARA LA DETERMINACIóN CUANTITATIVA DE NIVELES DE FENILALANINA EN MANCHAS DE SANGRE SECA DE NEONATOS | KIT PARA 288, 576 Y 1920 DETERMINACIONES |  | ZENTECH SA | BÉLGICA | MESES
2023-06-15 | 5413 | DENGUE AG RAPID TEST | ZENITH DIV. L.G. | EL DENGUE AG RAPID TEST ES UN INMUNOENSAYO CROMATOGRáFICO DE FLUJO LATERAL PARA LA DETECCIóN CUALITATIVA DEL ANTíGENO NS1 DEL DENGUE (DEN1, 2, 3, 4) EN SUERO, PLASMA O SANGRE TOTAL DE HUMANOS. SóLO PARA USO IN VITRO | CAJA POR 30 Y 10 ENVASES INDIVIDUALES CON UN CASSETTE DE PRUEBA CADA UNO |  | CTK BIOTECH, INC. | ESTADOS UNIDOS DE AMÉRICA | MESES
2023-06-15 | 5412 | NEONATAL IRT SCREENING ELISA | BIONOVA S.R.L. | SÓLO PARA USO DIAGNÓSTICO IN VITRO. INMUNOENSAYO ENZIMáTICO PARA LA VALORACIóN DE TRIPSINóGENO INMUNORREACTIVO A PARTIR DE UNA MANCHA DE SANGRE SECA DE NEONATOS, MEDIANTE EL MéTODO ELISA | KIT PARA 192, 576 Y 1920 DETERMINACIONES. |  | ZENTECH SA | BÉLGICA | MESES
2023-06-15 | 5421 | VNAT TAMPON DE ACIDO NUCLEICO VIRAL-100 PRUEBA | BIOTECH BOLIVIA LTDA. | ES UN TAMPON DE AC NUCLEICO IVD PARA MUESTRAS DE HISOPOS NASALES,OROFARINGEOS Y ORALES DE SALIVA | KIT DE 100 PRUEBAS |  | BIOEKSEN AR&GE TEKNOLOJILERI A.S. | TURQUÍA | MESES
2023-06-15 | 5420 | STANDARD™ F HS-CRP | ATS LAB S.R.L. | PARA MEDIR PCR EN SUERO HUMANO, PLAMA Y MUESTRAS DE SANGRE ENTERA. LA MEDICIóN DE LA PCR, PROPORCIONA INFORMACIóN, PARA LA DETECCION Y EVALUACION DE INFECCIONES, LESIONES DE LOS TEJIDOS, TRANSTORNOS INFLAMATORIOS Y ENFERMEDADESCARDIOVASCULARES, IVD | CAJA X 20TEST QUE CONTIENEN EMPAQUE INDIVIDUAL X20 DE BOLSA DE ALUMINIO QUE CASETTE + SPOIT CON X 20; BUFFER DE EXTRACCION X20; INSTRUCCIóN DE USO |  | SD BIOSENSOR, INC. | COREA DEL SUR | MESES
2023-06-15 | 5418 | STANDARD™ F VITAMIN D FIA | ATS LAB S.R.L. | P/MED CUANTIT DE LA 25-HIDROXI VIT D TOTAL (25-OH VIT D) EN SUERO HUM,PROPORCIONA UN RESULTADO DE PBA DE DX PRELIMINAR Y PUEDE USARSE P/DET DE DEF.DE VIT D | CAJA X 20 TEST |  | SD BIOSENSOR, INC. | COREA DEL SUR | MESES
2023-06-15 | 5417 | STANDARD™ FT4 | ATS LAB S.R.L. | PARA MEDIR LA CONCENTRACIóN DE T4 EN SUERO HUMANO. LA MEDICIóN CUANTITATIVA DE LA T4 ES úTIL EN EL DIAGNóSTICO DE HIPERTIROIDISMO O HIPOTIROIDISMO PARA USO C/ANALIZ. ST F FAB POR BIOSENSOR SD | CAJA X 20 TEST |  | SD BIOSENSOR, INC. | COREA DEL SUR | MESES
2023-06-19 | 5435 | CA125 (ANTIGENO CANCERIGENO 125) CLIA MICROPARTICULAS. | ORIENTE MARVI S.R.L. | MARCADORES TUMORALES MEDIANTE CLIA. | CMB 0601; 50 PRUEBAS, CMB 0602 100 PRUEBAS, CMB 0603 100 PRUEBAS X 2 CMB 0604 100 PRUEBAS X 5, CMB 0605 50 TRUEBAS X 2. |  | AUTOBIO DIAGNOSTIC CO.LTD. | CHINA | MESES
2023-06-19 | 5434 | KIT DE REACTIVOS PARA ANALIZADORES AUTOMATICOS DE HEMATOLOGIA - HEMARAY | LESO ANALITICO S.R.L. | KIT DE REACTIVOS EN ANALIZADOR HEMARAY | LISADOR: FRASCO X 250ML; 500ML; 1L/ DILUYENTE: BOTELLAS X 10L Y 20L/ LIMPIADOR: FRASCO X 30ML Y 50ML./ LIMPIADOR: FRASCO X 500ML, 1L Y 5L./ CALIBRADOR: FRASCO X 3 ML./ CONTROL: FRASCO X 3 ML. |  | RAYTO LIFE AND ANALITICAL SCIENCES CO.,LTD. | CHINA | MESES
2023-06-15 | 5423 | VIDAS® D-DIMER EXCLUSION II | INTERSALUD S.R.L. | PERMITE VALORIZ.INMUNOENZ.DE LOS PROD.DE DEGRAD.DE LA FIBRINA EN PLASMA HUM,MED.LA TEC ELFA, SOLO USO IVD | KIT DE 60 PRUEBAS |  | BIOMERIEUX S.A. | FRANCIA | MESES
2023-06-15 | 5416 | CHLOROCHEK® REAGENT SET | BIONOVA S.R.L. | SE USA COMO LA MATRIZ DE VALORACIóN DURANTE EL PROCESO DE VALORACIóN; PARA LA DETERMINACIóN DIAGNóSTICA CUANTITATIVA IN VITRO DE CLORURO EN EL SUDOR HUMANO UTILIZANDO EL PRINCIPIO DE VALORACIóN COULOMéTRICA | CAJA X 1 SET |  | ELITECHGROUP INC | ESTADOS UNIDOS DE AMÉRICA | MESES
2023-06-15 | 5419 | STANDARD™F TSH-II FIA | ATS LAB S.R.L. | PARA MEDIR TSH EN SUERO HUM Y SANGRE COMPLETA EDTA,LA MED DE LA CANTIDAD DE TSH ES UTIL P/EL DX DE HIPOTIROIDISMO O HIPERTIROIDISMO,DE USO PROF.P/DX INICIAL E IVD | CAJA X 20 TEST |  | SD BIOSENSOR, INC. | COREA DEL SUR | MESES
2023-06-19 | 5433 | ACTH | ENTELEQUI | DET.CUANTIT.DE LA ¦C¦ DE HORMONA ADRENOCORTICOTROPICA EN SUERO O PLASMA HUM.MEDIANTE UN INMUNOENSAYO ENZIMAT. EN MICROPLACA, COLORIMETRICO, P/USO IVD | KIT DE REACTIVOS EN CAJA DE PLASTICO PARA 96 Y 192 DETERMINACIONES |  | MONOBIND INC. | ESTADOS UNIDOS DE AMÉRICA | MESES
2023-06-19 | 5424 | ELIA CALPROTECTIN 2 CONJUGATE 50 | BIONOVA S.R.L. | ACCESORIO PARA SER USADO CON REACTIVOS DE DIAGNOSTICO IN VITRO DE LA LINEA ELIA, LAS CUALES UTILIZAN EL METODO ELIA CALPROTEIN | CAJA CON 6 BOTELLAS (5 ML CADA UNO), PARA 50 DETERMINACIONES |  | PHADIA AB | SUECIA | MESES
2023-06-19 | 5426 | ELIA SAMPLE DILUENT | BIONOVA S.R.L. | DILUYENTE DE MUESTRAS ELIA PARA SER USADO CON REACTIVOS DE DIAGNOSTICO IN VITRO DE LA LINEA ELIA | CAJA CON 6 BOTELLAS (20 ML CADA UNO) |  | PHADIA AB | SUECIA | MESES
2023-06-19 | 5432 | ELIA IGM CURVE CONTROL STRIPS | BIONOVA S.R.L. | TIRAS PARA CURVAS DE CONTROL PARA SER USADO CON REACTIVOS DE DIAGNOSTICO IN VITRO DE LA LINEA ELIA, LAS CUALES UTILIZAN EL METODO ELIA IGM | CAJA CON 5 TIRAS: CADA TIRA CONTIENE 6 X 0.3ML |  | PHADIA AB | SUECIA | MESES
2023-06-19 | 5428 | ELIA IGA CONJUGATE 50 | BIONOVA S.R.L. | ACCESORIO PARA SER USADO CON REACTIVOS DE DIAGNOSTICO IN VITRO DE LA LINEA ELIA, LAS CUALES UTILIZAN EL METODO ELIA IGA | CAJA CON 5 TIRAS: CADA TIRA CONTIENE 6 VIALES X 0.3ML |  | PHADIA AB | SUECIA | MESES
2023-06-19 | 5429 | ELIA IGA CALIBRATOR WELL | BIONOVA S.R.L. | CALIBRADOR PARA SER USADO CON REACTIVOS DE DIAGNOSTICO IN VITRO DE LA LINEA ELIA LAS CUALES UTILIZAN EL METODO ELIA IGA | BOLSA CON 4 PORTADORES (12 POCILLOS CADA UNO); PARA 48 DETERMINACIONES. |  | PHADIA AB | SUECIA | MESES
2023-06-19 | 5431 | ELIA IGG CONJUGATE 50 | BIONOVA S.R.L. | ACCESORIO PARA SER USADO CON REACTIVOS DE DIAGNOSTICO IN VITRO DE LA LINEA ELIA, LAS CUALES UTILIZAN EL METODO ELIA IGG | CAJA CON 6 BOTELLAS (5 ML CADA UNO) PARA 50 DETERMINACIONES |  | PHADIA AB | SUECIA | MESES
2023-06-26 | 5458 | VIDAS®B.R.A.H.M.S. PCT | INTERSALUD S.R.L. | DETERMINACION DE LA PROCALCITONINA EN PLASMA O SUERO | KIT DE 60 PRUEBAS, INCLUYE 60 CARTUCHOS PCT(STR),60 CONOS PCT (SPR), UN CONTROL C1(TUBO DE 2 ML), IN CONTROL C2 (TUBO DE 2 ML), UN PATRON S1 (TUBO DE 2 ML) Y UN PATRON S2 (TUBO DE 2 ML). |  | BIOMERIEUX S.A. | FRANCIA | MESES
2023-06-19 | 5445 | MYO RAPID QUANTITATIVE TEST | DEFAVERI IMPORTACIONES Y EXPORTACIONES | I TOTAL, SUERO, PLASMA TOTAL, SUERO Y PLASMA HUMANOS, P/DX DE INFARTO DE MIOCARDIO IAM | (MYO RAPID QUANTITATIVE TEST) KIT 25 PRUEBAS (25 BOLSAS SELLADAS INDIVIDUALES, CADA UNA CONTIENE. PRUEBA CARTUCHO, BOLSA DESECANTE), 1 CHIP DE IDENTIFICACION, 1 PROSPECTO CON INSTRUCCIONES DE USO, 25 PUNTAS DE PIPETA, 25 TUBOS TAMPON DE DETECCION, (MYO CONTROL) POLVO SECO CONGELADO, NIVEL 1:0.5 X 1; 0.5 ML X 1, NIVEL 2:0.5 X 1; 0.5 ML X 1 Y NIVEL 3:0.5 X 1; 0.5 ML X 1. |  | GUANGZHOU WONDFO BIOTECH CO.LTD. | CHINA | MESES
2023-06-19 | 5448 | HCV RAPID TEST CASSETTE (WHOLE BLOOD/ SERUM /PLASMA) | MB SERVICIOS REGULATORIOS S.R.L. | INMUNOENS.CROMAT.RAP P/LA DET.CUALIT.DE ACS CONTRA EL VIRUS DE LA HEPATITIS C EN SANGRE TOTAL, SUERO O PLASMA | CAJA POR 40 KITS INDIVIDUALES, INCLUYE 2 BOTELLAS BUFFER Y 40 GOTEROS |  | HANGZHOU ALLTEST BIOTECH CO., LTD. | CHINA | MESES
2023-06-19 | 5437 | CMV IGG/IGM CASSETTE (SERUM/PLASMA) | IMPORTADORA Y LABORAT A.T.M. ATENCION TOTAL S | INMUNOENSAYO CROMATOGRAFICO P/DETECCION CUALIT.DE AC IGG E IGM EN SUERO O PLASMA P/AYUDAR EN EL DIAG.DE INFECCION POR CMV USO IN VITRO | CAJA X 25 CASSETTES |  | ACCUBIOTECH CO.,LTD. | CHINA | MESES
2023-06-19 | 5440 | NSE (CLIA) | BIOTECH BOLIVIA LTDA. | USO IN VITRO, P/DET. CUANTIT.DE NSE (ENOLASA NEUROESPECIF.) EN SUERO Y HUM. X MET.QUIMILUMINISCENCIA | KIT 100 TEST/ KIT 50 TEST/ 30 TEST |  | SHENZEN NEW INDUSTRIES BIOMEDICAL ENGINEERING CO., LTD. | CHINA | MESES
2023-06-19 | 5444 | CK-MB RAPID QUANTITATIVE TEST | DEFAVERI IMPORTACIONES Y EXPORTACIONES | SÓLO PARA USO DIAGNÓSTICO IN VITRO. INMUNODET.EN SANDWICH, MUESTRA SANGRE TOTAL, SUERO Y PLASMA P DET. DE CREATINA QUINASA-MB PARA EL DX DE INFARTO DE MIOCARDIO | (CK-MB RAPID QUANTITATIVE TEST) KIT 25 PRUEBAS (25 BOLSAS SELLADAS INDIVIDUALES, CADA UNA CONTIENE. PRUEBA CARTUCHO, BOLSA DESECANTE), 1 CHIP DE IDENTIFICACION, 1 PROSPECTO CON INSTRUCCIONES DE USO, 25 PUNTAS DE PIPETA, 25 TUBOS TAMPON DE DETECCION, (CK-MB CONTROL) POLVO SECO CONGELADO, NIVEL 1:0.5 X 1; 0.5 ML X 1, NIVEL 2:0.5 X 1; 0.5 ML X 1 Y NIVEL 3:0.5 X 1; 0.5 ML X 1. |  | GUANGZHOU WONDFO BIOTECH CO.LTD. | CHINA | MESES
2023-06-19 | 5439 | BLOOD AGAR BASE | ALPHA QUIM | PARA EL AISLAMIENTO, CULTIVO, DETECCION DE LAS REACCIONES HEMOLITICAS DE MICROOGANISMOS FASTIDIOSOS, PARA MICROORGANISMOS CON DIFICILES CARACTERISTICAS DE CRECIMIENTO | FRASCO DE 500G |  | LABORATORIOS CONDA S.A. | ESPAÑA | MESES
2023-06-19 | 5438 | 03028542122 DILUENT PROGESTERONE/ ESTRADIOL | HURTADO PEREDO MEDICAL & INSTRUMENT SRL | ENSAYO IVD PARA DILUIR MUESTRAS A ANALIZAR CON LAS PRUEBAS ELECSYS ESTRADIOL II, ELECSYS PROGESTERONE II Y ELECSYS PROGESTERONE III EN SUERO O SANGRE HUMANA | DOS FRASCOS DE 22ML |  | ROCHE DIAGNOSTICS GMBH | ALEMANIA | MESES
2023-06-19 | 5441 | EOSIN METHYLENE BLUE AGAR (E.M.B.) | ALPHA QUIM | PERMITE DIFERENCIACION ENTRE ORGANISMOS FERMENTADORES DE LACTOSA Y NO FERMEMENTADORES, UTILIZ. PARA BACTERIOLOGIA MEDICA | FRASCO DE 500G |  | LABORATORIOS CONDA S.A. | ESPAÑA | MESES
2023-06-19 | 5442 | CHOLESTEROL HDL | ORIENTE MARVI S.R.L. | P/MED.CUANTIT.DE LA CONCENTRACION DE COLESTEROL HDL, EN SUERO, O PLSMA HUMANOS. SOLOPARA USO IVD EN LAB.CLINICO | CODIGO: 11757; COMPONENTE 1: REACTIVO A-60 ML CANTIDAD: 1; COMPONENTE 2: REACTIVO B-20 ML CANTIDAD: 1/CODIGO: 12757; COMPONENTE 1: REACTIVO A-20 ML CANTIDAD: 3; COMPONENTE 2: REACTIVO B-20 ML CANTIDAD: 1/CODIGO: 21594; COMPONENTE 1: REACTIVO A-60 ML CANTIDAD: 4; COMPONENTE 2: REACTIVO B-20 ML CANTIDAD:4/ CODIGO: 23594, COMPONENTE 1: REACTIVO A-60 ML CANTIDAD:1, COMPONENTE 2: REACTIVO B-20 ML CANTIDAD: 1/ CODIGO: 18044; COMPONENTE 1: S-5 ML 5/ CODIGO: 11693; COMPONENTE 1: S-1 ML 1/ CODIGO: 18042, COMPONENTE 1: CONTROL I X 5 ML 5/ CODIGO: 18043; COMPONENTE 1: CONTROL II X 5 ML 5 / CODIGO: 18040; COMPONENTE 1: CONTROL I X 1 ML 3/ CODIGO: 18041; COMPONENTE 1:CONTROL II X 1 ML 3 |  | BIOSYSTEMS S.A. | ESPAÑA | MESES
2023-06-19 | 5446 | EXIPREP™ DX VIRAL DNA/RNA KIT | MEDLAB BOLIVIA LTDA. | KIT DE DX IVD DISEÑADO P EXTRACCION DE ADN VIRAL Y ARN VIRAL DE MUESTRAS CLINICAS HUMANAS (FLUIDO PLEURAL, SALIVA, ESPUTO, HECES, HISOPADOS VIRALES NASAL Y DE GARGANTA) A TRAVES DE UN DISPOSITIVO PARTIULR DE ACIDO NUCLEICO, EXIPREP 16 DX (A-5050) IVD | KIT X 96 TEST |  | BIONEER CORPORATION | COREA DEL NORTE | MESES
2023-06-19 | 5447 | ACCUPOWER® COVID-19 MULTIPLEX REAL-TIME RT-PCR KIT | MEDLAB BOLIVIA LTDA. | DET.CUALIT.DE ACIDOS NUCLEICOS DEL SARS-COV-2 (GEN RDRP/N, GEN E) DE MUESTRAS DE UBA PERSONA SOSPECHOSA DE COVID-19 (COMO ESPUTO, HISOPO NASOFARINGEO Y SALIVA).IVD | KIT X 96 TEST |  | BIONEER CORPORATION | COREA DEL NORTE | MESES
2023-06-19 | 5451 | ANDALAN DIAGNOSTICS TEST DE OVULACION | DKT BOLIVIA IMPORTADORA Y COMERCIALIZACION DE PRODUCTOS DE PLANIFICACION FAMILIAR S.A. | INMUNOENS.CROMAT.RAP P/LA DET.CUALIT.DE LA HORMONA LUTEINIZANTE (LH) EN LA ORINA, P/PREDECIR EEL MOMENTO DE LA OVULUCION, IVD. | TIRAS: 1 TEST POR BOLSA: 1, 10 Y 100 BOLSAS POR CAJA |  | CORE TECHNOLOGY CO. LTD. | CHINA | MESES
2023-05-26 | 5381 | HCG COMBO RAPID TEST | ZENITH DIV. L.G. | INMUNOENSAYO CROMATOGRAFICO DE FLUJO LATERAL PARA DETEC.DEL EMBARAZO, (HORM.GONADOTROPINA CORIONICA-HCG) EN SUERO,PLASMA Y ORINA. USO IVD | CAJA POR 50 SOBRES INDIVIDUALES CON UNA TIRA DE INMERSIóN CADA UNO |  | CTK BIOTECH. INC | ESTADOS UNIDOS DE AMÉRICA | MESES
2023-05-26 | 5382 | DUO DENGUE AG - IGG/IGM RAPID TEST | ZENITH DIV. L.G. | INMUNOENSAYO DE FLUJO LATERAL PARA LA DETECCIóN Y DIFERENCIACIóN SIMULTáNEA DE IGG E IGM ANTI-VIRUS DENGUE ASí COMO DEL ANTíGENO DEL DENGUE NS1 (DEN 1,2,3,4) EN SUERO, PLASMA O SANGRE. USO IN VITRO | CAJA POR 30 Y 10 ENVASES INDIVIDUALES CON UN CASSETTE DE PRUEBA CADA UNO |  | CTK BIOTECH, INC. | ESTADOS UNIDOS DE AMÉRICA | MESES
2023-06-26 | 5456 | 07026935190 ELECSYS ANTI-TPO | HURTADO PEREDO MEDICAL & INSTRUMENT SRL | DETERMINACION DE ANTI-PEROXIDASA TIROIDEA EN SUERO Y PLASMA. | M: 1 FRASCO, 13.2 ML; R1: 1 FRASCO, 18.8 ML; R2: 1 FRASCO, 19.7 ML. |  | ROCHE DIAGNOSTICS GMBH | ALEMANIA | MESES
2023-06-26 | 5453 | 08443432190 ELECSYS TSH, 08496633190 ELECSYS ANTI-TSHR | HURTADO PEREDO MEDICAL & INSTRUMENT SRL | INMUNOENSAYO IN VITRO PARA LA DETERMINACIóN CUANTITATIVA DE LA TIROTROPINA Y AUTOANTICUERPOS CONTRA EL RECEPTOR DE LA TIROTROPINA EN SUERO HUMANO. | ELECSYS TSH: M: 1 FRASCO, 14.1 ML; R1: 1 FRASCO, 15.8 ML; R2: 1 FRASCO, 13.9 ML. ELECSYS ANTI-TSHR: M:1 FRASCO, 12.4 ML; R1: 1 FRASCO, 12.0 ML; R2: 1 FRASCO, 13.9 ML; ATSHR PT1: 1 FRASCO, 6.3 ML; ATSHR PT2: FRASCO VACíO; ATSHR PTR: 2 FRASCOS PARA CADA VEZ 4.0 ML DE PTB; ATSHR PTB: 2 FRASCOS DE 5.0 ML C/U. |  | ROCHE DIAGNOSTICS GMBH | ALEMANIA | MESES
2023-06-26 | 5457 | STANDARD™ FFT4 | ATS LAB S.R.L. | DIAGNóSTICO CUANTITATIVO PARA DETERMINACIóN DE ESTADO TIROIDEO | CAJA X 20 TEST |  | SD BIOSENSOR INC. | COREA DEL SUR | MESES
2023-06-27 | 5464 | AMPLISENS® MRSA-SCREEN-TITRE-FRT PCR KIT VARIANT FRT-100F | IMPLELAB S.R.L. | PRUEBA RAPIDA PARA DETECCION DE OXAZEPAM EN ORINA | CAJA X KIT DE REACTIVOS X 110 DETERMINACIONES (R1: 1X1,2ML; R2: 1X0,6ML; R3; 1X0,06ML; R4: 1X0,5ML; R5: 1X0,2ML; R6: 1X0,2ML; R7: 2X1,2ML; R8: 1X0,1ML; R9: 2X0,6ML). |  | ECOLI DX, S.R.O. | REPÚBLICA CHECA | MESES
2023-06-26 | 5459 | TIEMPO DE PROTROMBINA | BIOMERLAB S.R.L. | DETERMINACION DEL TIEMPO DE PROTROMBINA PARA EVALUACION DE LA VIA EXTRINSECA DE LA COAGULACION | CAJA DE 4 X 4 ML. |  | BIOSCIENCE MEDICAL, S.L. | ESPAÑA | MESES
2023-06-26 | 5460 | CALCIO | BIOMERLAB S.R.L. | ENSAYO COLORIMETRICO DE PUNTO FINAL PARA DETERMINACION DE CALCIO EN SUERO O PLASMA. | CAJA:R1:1 X 125 ML/R2: 1 X 125 ML/ CALCIO CAL: 1 X 5 ML |  | BIOSCIENCE MEDICAL, S.L. | ESPAÑA | MESES
2023-06-26 | 5463 | FÓSFORO | BIOMERLAB S.R.L. | DETERMINACION DE FOSFOMOLIBDATO, MEDIANTE REACCIPON DE PUNTO FINAL | CAJA: R 2 X 125 ML - CAL: 1 X 5 ML. |  | BIOSCIENCE MEDICAL, S.A. | ESPAÑA | MESES
2023-06-26 | 5454 | CLOSTRIDIUM DIFFICILE GDH + TOXIN A + TOXIN B COMBO CASSETTE (FECES) | IMPORTADORA Y LABORAT A.T.M. ATENCION TOTAL S | INMUNOENSAYO CROMATOGRAFICO CUALIT.DE FLUJO LATERAL P/DETECCION DE CLOSTRIDIUM DIFFICILE GLUTAMATO DESHIDROGENASA (GDH) TOXINA A, TOXINA B EN MUESTRA DE HECES USO IN VITRO | CAJA X 15 CASSETTES |  | ACCUBIOTECH CO.,LTD. | CHINA | MESES
2023-06-26 | 5452 | PRUEBA RáPIDA SíFILIS EN SANGRE TOTAL /SUERO/PLASMA (SYP-C41: PRUEBA RáPIDA SíFILIS CASSETTE;ISYP-S41: TIRA DE PRUEBA RáPIDA DE SíFILIS) | REQUILAB |  | SYP-C41: PRUEBA RáPIDA SíFILIS CASSETTE (SANGRE TOTAL /SUERO/PLASMA); CAJA X 40 TEST, CASETE DE PRUEBA RáPIDA DE SíFILIS Y UN FRASCO DE 3 ML DE SOLUCIóN BUFFER; ISYP-S41: TIRA DE PRUEBA RáPIDA DE SíFILIS (SANGRE TOTAL / SUERO / PLASMA); CAJA X 50 TEST, TIRA DE PRUEBA RáPIDA DE SíFILIS Y UN FRASCO DE 3 ML DE SOLUCIóN BUFFER |  | HANGZHOU BIOTEST BIOTECH CO., LTD (OVIOS) | CHINA | MESES
2023-06-26 | 5455 | URINE REAGENT STRIPS (14 PARAMETERS) | IMPORTADORA Y LABORAT A.T.M. ATENCION TOTAL S | DETEC/CUALI. Y SEMICUANT. DE LOS SIGUIENTES ANALITOS EN ORINA HUM.(LEUCOC/UROBILINOG./ALBUM./MICROALB./PROTEI./BILIR./GLUC./ACIDO ASCORB./GRAVEDAD ESPECIF./CETONA/NITRITO/CREAT./PH/SANGRE/CALC.USO IN VITRO. | TUBO X 100 TIRAS |  | ACCUBIOTECH CO.,LTD. | CHINA | MESES
2023-05-24 | 5378 | HPV DIRECT FLOW CHIP KIT | TODOLABS |  | AMBAS PRESENTACIONES INCLUYEN AGUA BIDESTILADA LIBRE DE DNASA/ RNASA PARA MANIPULALACION DE MUESTRAS CLINICAS: RNASE/DNASE-FREE DISTILLED WATER; REF.: MAD-DDW; VOL 60ML. SE INCLUYE UN VIAL PARA LA PRESENTACION DE 24 TESTS Y DOS VIALES PARA LA PRESENTACION DE 48 TESTS/ REACTIVOS PARA LA PCR MULTIPLE 12-24 TESTS: MAD-003930M-H-HS12-24: HYBRIDIZATION SOLUTION (REAGENT A) 40ML MAD-003930MA-HS12-24; BLOCKING SOLUTION (REAGENT B) 10ML MAD-003930MB-HS12-24; STREPTAVIDIN-ALKALINE PHOSPHATASE (REAGENT C) 10ML MAD-003930MC-HS12-24; WASHING BUFFER I (REAGENT D) 35ML MAD-003930MD-HS12-24; REAGENT E 10ML MAD-003930ME; WASHING BUFFER II (REAGENT F) 18ML MAD-003930MF-HS12-24;HPV CHIP (HS) 1X24 UNIDADES MAD-003930M-CH-HS24, REACTIVOS DE HIBRIDACION SUMINISTRADOS EN LOS KITS MAD-003930MU-HS12-24, COMPATIBLES CON LA PLATAFORMA HYBRISPOT 12/ MAD-003930MU-P-HS12-24: HPV PCR MIX 3 STRIPS X 8 TUBES MAD-003930MU-MIX REACTIVOS DE PCR SUMINISTRADOS EN EL KIT MAD-003930MU-HS12-24, COMPATIBLES CON LA PLATAFORMA HYBRISPOT 12/ MAD-003930M-H-HS24-24: HYBRIDIZATION SOLUTION (REAGENT A) 60ML MAD-003930MA-HS24-24; BLOCKING SOLUTION (REAGENT B) 10ML MAD-003930MB-HS24-24; STREPTAVIDIN-ALKALINE PHOSPHATASE (REAGENT C) 10ML MAD-003930MC-HS24-24; WASHING BUFFER I (REAGENT D) 35ML MAD-003930MD-HS24-24; REAGENT E 10ML MAD-003930ME-HS24;HPV CHIP (HS) 1X24 UNIDADES MAD-003930M-CH-HS-24 REACTIVOS DE HIBRIDACION SUMINISTRADOS EN LOS KITS MAD-003930MU-HS24-24, COMPATIBLES CON LAS PLATAFORMAS HYBRISPOT 24 E HYBRISPOT 12 PCR AUTO/MAD/ MAD-003930MU-P-HS24-24: HPV PCR MIX 3 STRIPS X 8 TUBES MAD-003930 MU-MIX REACTIVOS DE PCR SUMINISTRADOS EN LOS KITS MAD-003930MU-HS24-24, COMPATIBLES CON LAS PLATAFORMAS HYBRISPOT 24 E HYBRISPOT 12 PCR AUTO. |  | VITRO S.A. | ESPAÑA | MESES
2023-05-26 | 5380 | TRUEPREP ™ AUTO UNIVERSAL CARTRIDGE BASED SAMPLE PREP KIT | BIOTECH BOLIVIA LTDA. | KIT SE USA PARA PRE TRATAR LAS MUESTRAS DE SANGRE COMPLETA/SUERO/PLASMA/ORINA/HECES Y OTROS LIQUIDOS CORPORALES ANTES DE LA EXTRACCION Y PURIFICACION DE ACIDOS NUCLEICOS MEDIANTE LA PRUEBA DE PCR EN TIEMPO REAL BASADA EN CHIP | KIT DE 5 Y 25 PRUEBAS |  | MOLBIO DIAGNOSTICS PVT LTD | INDIA | MESES
2023-06-26 | 5461 | CREATIN KINASA (CK - MB) | BIOMERLAB S.R.L. | ENSAYO CINETICO DE INHIBICION PARA DETERMINACION DE CREATIN QUINASA EN SUERO O PLASMA. | CAJA:R1: 1 X 60 ML/ R2: 1 X 15 ML. |  | BIOSCIENCE MEDICAL, S.L. | ESPAÑA | MESES
2023-06-26 | 5462 | MYOGLOBIN | ENTELEQUI | DETERMINACION DE CONCENTRACION DE MYOGLOBINA EN SUERO O PLASMA EN PLACA, COLORIMÉTRICO. | KIT DE REACTIVOS EN CAJA PLASTICA X 96 Y 192 DETERMINACIONES. |  | MONOBIND INC. | ESTADOS UNIDOS DE AMÉRICA | MESES
2023-06-30 | 5466 | QIASTAT-DX GASTROINTESTINAL PANEL | BIOTECH BOLIVIA LTDA. | PRUEBA PCR-RT A PARTIR DE MUESTRAS DE HECESBIO | KIT X 6 TEST |  | QIAGEN GMBH | ALEMANIA | MESES
2023-06-30 | 5467 | STANDARD™F T3 FIA | ATS LAB S.R.L. | ENSAYO PRUEBA RAPIDA PARA DETERMINACION DE T3 EN SUERO HUMANO | CAJA X 20 TEST CONTENIENDO 1 BOLSA INDIVIDUAL DE ALUMINIO CASETTE X 20;BUFFER DE EXTRACCION. |  | SD BIOSENSOR, INC. | COREA DEL SUR | MESES
2023-06-30 | 5468 | STANDARD™ F TNL FIA | ATS LAB S.R.L. | INMUNOENSAYO DE FLUORESCENCIA PARA DETERMINAR NIVELES DE TROPONINA EN SANGRE ENTERA Y SUERO. | CAJA X 20TEST QUE CONTIENEN EMPAQUE INDIVIDUAL BOLSA DE ALUMINIO CASETTE X 20; BUFFER DE EXTRACCION X20; GOTERO DESECHABLE (VOL 100UL) X 20; GOTERO DE VOLUME VOL 100UL X 20 , INSTRUCCIóN DE USO |  | SD BIOSENSOR, INC. | COREA DEL SUR | MESES
2023-06-30 | 5470 | 1834338 MBT SEPSITYPER IVD KIT | IMPORTADORA BESTPHARMA S.A. | IDENTIFICACION CUALITATIVA DE MICROORGANISMOS DE HEMOCULTIVOS POSTIVIOS POR ESPECTROFOTOMETRIA DE MASAS | UNA UNIDAD DE PAQUETE CONTIENE CINCUENTA (50)TUBOS IVD HCCA. |  | BRUKER DALTONICS GMBH & CO. KG. | ALEMANIA | MESES
2023-06-30 | 5469 | 8290200 IVD MATRIX HCCA - PORTIONED | IMPORTADORA BESTPHARMA S.A. | IDENTIFICACION CUALITATIVA DE MICROORGANISMOS A PARTIR DE MUESTRAS HUMANAS | UNA UNIDAD DE PAQUETE CONTIENE DIEZ (10) TUBOS IVD HCCA |  | BRUKER DALTONICS GMBH & CO. KG. | ALEMANIA | MESES
2023-06-29 | 5465 | GIARDIA LAMBLIA RAPID TEST | C-M LAB "COMERCIALIZADORA MEDICA Y LABORAT SRL | PRUEBA RAPIDA CROMATOGRAFICO P/DETECCION CUALITATIVA DEL ANTIGENO GIARDIA LAMBLIA EN MUESTRA DE HECES PARA USO IN VITRO | CAJA X 10 CASSETTE |  | HANGZHOU ALLTEST BIOTECH CO.,LTD | CHINA | MESES
2020-09-16 | 2164 | CONTROL PLASMA N | MEDLAB BOLIVIA LTDA. | CONTROL VALORADO DE PRECISION Y EXACTITUD ANALITICA DE PARAMETROS EN DETERMINACIONES DE COAGULACION | KIT POR 10X1.0ML |  | SIEMENS HEALTCARE DIAGNOSTICS PRODUCTS GMBH | ALEMANIA | MESES
2023-07-04 | 5480 | RSV RAPID TEST CASSETTE | PHARMAGER S.R.L. | PRUEBA RAPIDA PARA DETECCION DE INFECCIONES VIRALES EN MUESTRAS NASOFARINGEAS O ASPIRADOS NASALES | CAJA DE CARTON X 20 UNIDADES (CASSETTES EN SOBRES DE ALUMINIO INDIVIDUALES)MAS GOTERO CON BUFFER Y PROSPECTO |  | HANGZHOU ALLTEST BIOTECH CO,LTD. | CHINA | MESES
2023-07-06 | 5485 | 1858555 MBT STAR-CEPHA IVD KIT | IMPORTADORA BESTPHARMA S.A. | DETERMINACION DE ACTIVIDAD CEFALISPORINA DE 3ERA GENERACION EN ENTEROBACTERIAS A PARTIR DE MUESTRAS HUMANAS | KIT DE 20 CICLOS QUE CONTIENE:20 BOLSAS DE MBT STAR-CARBA ANTIBIOTIC REAGENT,2 TUBOS DE BUFFER, 20 TUBOS DE MATRIZ, 2 TUBOS DE SOLVENTE, 2 TUBOS DE CALIBRADOR, 2 TUBOS DE AGUA DESIONIZADA. |  | BRUKER DALTONICS GMBH & CO. KG | ALEMANIA | MESES
2023-05-29 | 5383 | STANDARD™ Q INFLUENZA A/B TEST | ATS LAB S.R.L. | INMUNOENSAYO CROMATOGRáFICO CUANTIT. Y CUALIT. EN LA DETEC.DE INFEC. POR INFLUENZA A PARTIR DE MUESTRAS DE HISOPOS NASOFARíNGEOS HUMANOS USO IN VITRO. | CAJA X 25 TEST |  | SD BIOSENSOR INC. | COREA DEL SUR | MESES
2023-06-19 | 5430 | ELIA IGG CALIBRATOR STRIPS | BIONOVA S.R.L. | CALIBRADOR PARA SER USADO CON REACTIVOS DE DIAGNOSTICO IN VITRO DE LA LINEA ELIA LAS CUALES UTILIZAN EL METODO ELIA IGG | CAJA CON 5 TIRAS (CADA TIRA CON 6 VIALES X 0.3ML) |  | PHADIA AB | SUECIA | MESES
2023-06-19 | 5427 | ELIA IGM CONJUGATE 200 | BIONOVA S.R.L. | ACCESORIO PARA SER USADO CON REACTIVOS DE DIAGNOSTICO IN VITRO DE LA LINEA ELIA, LAS CUALES UTILIZAN EL METODO ELIA IGM | CAJA X 6 BOTELLAS (19 ML CADA UNO); PARA 200 DETERMINACIONES |  | PHADIA AB | SUECIA | MESES
2023-06-19 | 5443 | ALDOSTERONE (CLIA) | BIOTECH BOLIVIA LTDA. | USO IN VITRO P/DETERM.CUANT.DE ALDOSTERONA (ALD) EN SUEERO Y PLASMA Y ORINA EN HUM.X MET.QUIMIOLUMINISCENCIA. | KIT 100 TEST / KIT 50 TEST / 30 TEST |  | SHENZEN NEW INDUSTRIES BIOMEDICAL ENGINEERING CO, LTD | CHINA | MESES
2023-06-19 | 5425 | ELIA STOOL EXTRACTION KIT PLUS | BIONOVA S.R.L. | TUBOS P/ LA EXTRACCIóN DE HECES PRELLENADOS P/ SER USADO CON REACTIVOS DE DIAGNOSTICO IN VITRO DE LA TUBOS PARA LA EXTRACCIóN DE HECES PRELLENADOS PARA SER USADO CON REACTIVOS DE DIAGNOSTICO IN VITRO DE LA LINEA ELIA | CAJA CON 50 TUBOS PARA 50 EXTRACCIONES DE HECES |  | PHADIA AB | SUECIA | MESES
2023-06-12 | 5404 | STANDARD™ F NT-PROBNP FIA | ATS LAB S.R.L. | PRUEBA IN VITRO UTILIZADO PARA MEDIR EL PéPTIDO NATRIURéTICO PROTIPO B N-TERMINAL (NT-PROBNP) EN SUERO Y SANGRE ENTERA. LA MEDICIóN CUANTIT. DE NT-PROBNP úTIL EN EL DIAG. DE INSUFICIENCIA CARDIACA AGUDA Y CRóNICA | CAJA X 20TEST QUE CONTIENEN EMPAQUE INDIVIDUAL BOLSA DE ALUMINIO CASETTE X 20; BUFFER DE EXTRACCIóN X20; GOTERO DESECHABLE (VOL 100UL) X 20; INSTRUCCIóN DE USO |  | SD BIOSENSOR, INC. | COREA DEL SUR | MESES
2023-06-12 | 5401 | VITASSAY QPCR HIGH - RISK HPVS | BIOTECH BOLIVIA LTDA. | DETERMINACION SIMULTANEA DE DNA GENOMICO PARA 14 VIRUS DEL HPV | 8 TIRAS DE 8 POCILLOS; |  | VITASSAY HEALTHCARE S.L. | ESPAÑA | MESES
2023-06-19 | 5436 | VIRAL MENINGITIS REAL TIME PCR KIT | BIOTECH BOLIVIA LTDA. | KIT PCR EN TIEMPO REAL P/DETECTAR ACIDOS NUCLEICOS DEL VIRUS HERPES SIMPLEX TIPO 1, 2 , VARICELA ZOSTER, ENTEROVIRUS, PARECHOVIRUS, VIRUS WEST NILE Y VIRUS TOSCANA EN MUESTRAS DE LCR | KIT DE 48 TEST |  | VIRCELL S.L. | ESPAÑA | MESES
2023-06-12 | 5402 | 25-OH VITAMIN D CLIA MICROPARTICLES | IMPLELAB S.R.L. | INMUNOENSAYO DE MICROPARTíCULAS QUIMIOLUMINISCENTES (MICROPARTíCULAS CLIA) P/DETERMINACIóN CUANTIT. DE 25-OH VITAMINA D EN SUERO/PLASMA HUM.(EDTA O HEPARINA). USO IN VITRO. | KIT DE REACTIVOS (50 PRUEBAS*1 / 100 PRUEBAS*1 / 100 PRUEBAS*2 / 100 PRUEBAS*5 / 50 PRUEBAS*2) |  | AUTOBIO DIAGNOSTICS CO., LTD. | CHINA | MESES
2023-07-03 | 5473 | ZIKA VIRUS IGG CAPTURE | INTER SCIENCE LTDA. | SE UTILIZA PARA DETERMINACION CUALIT.DE ANTICUERPOS DE CLASE IGG CONTRA ZIKA EN SUERO O PLASMA (CITRATO, HEPARINA) HUMANO. PARA USO IN VITRO | KIT X 96 DETERMINACIONES |  | NOVATEC IMMUNDIAGNOSTICA GMBH | ALEMANIA | MESES
2023-07-03 | 5474 | AVIDITY CYTOMEGALOVIRUS (CMV) IGG | INTER SCIENCE LTDA. | ENZIMOINMUNOENSAYO DISEÑADO PARA INDICAR LA AVIDEZ DE IGG ESPECIF.PARA CMV EN SUERO O PLASMA | KIT X 48 DETERMINACIONES |  | NOVATEC IMMUNDIAGNOSTICA GMBH | ALEMANIA | MESES
2023-07-03 | 5478 | IMMUNOGLOBULIN G (IGG) | BIOMERLAB S.R.L. | INMUNOTURBIDIMETRIA DE IGG EN SUERO O PLASMA. | CAJA X KIT: R1:1 X 40 ML - R2: 1 X 10ML. |  | BIOSCIENCE MEDICAL, S.L. | ESPAÑA | MESES
2023-07-05 | 5481 | ST AIA-PACK FT4 | DIAMEDIC IMPORT | DETERMINACION DE FT4 EN SUERO O PLASMA HUMANO MEDIANTE ELISA. | KIT DE REACTIVOS:CAJA X 100 TESTS, CAJA X 12 FRASCOS X 1 ML, CAJA X 4 FRASCOS DE 4 ML. |  | TOSOH CORPORATION | JAPÓN | MESES
2023-07-03 | 5477 | LIPASE (COLORIMETRIC) | BIOMERLAB S.R.L. | ENSAYO CINETICO COLORIMETRICO PARA DETERMINAR LIPASA EN MUESTRAS DE SUERO O PLASMA CON CITRATI SODICO, EDT O HEPARINA. | CAJA KIT: R1: 2 X 50 ML -R2: 1 X 20 ML - CAL: 1 X 1 ML (RECONSTITUCION CON 1 ML DE AGUA DESTILADA). |  | BIOSCIENCE MEDICAL, S.L. | ESPAÑA | MESES
2023-07-03 | 5476 | 07394420001 790-4950 ANTI-P40 (BC28) MOUSE MONOCLONAL PRIMARY ANTIBODY | HURTADO PEREDO MEDICAL & INSTRUMENT SRL |  | REACTIVO SUFICIENTE PARA 50 PRUEBAS:UN DISPENSADOR DE 5 ML. |  | VENTANA MEDICAL SYSTEMS, INC. | ESTADOS UNIDOS DE AMÉRICA | MESES
2023-07-03 | 5472 | IMMNUNOGLOBULIN A (IGA) | BIOMERLAB S.R.L. | P/INMUNOTURBIDIMETRICA P/DETER.CUANT.DE INMUNOGLOBULINA A (IGA) EN MUESTRAS DE SUERO O PLASMA CON HEP.OEDTAUSO IN VITRO | CAJA KIT: R1: 1X40ML - R2: 1X10ML |  | BIOSCIENCE MEDICAL, S.L. | ESPAÑA | MESES
2023-07-03 | 5475 | DENGUE IGG/IGM AND NS1 COMBO RAPID TEST CASSETTE | PHARMAGER S.R.L. | PRUEBA RAPIDA PARA DETECCION DE ANTIGENO NS1 Y ANTICUERPOS IGG/IGM, EN SUERO Y PLASMA. | CAJA DE CARTON X 25 UNIDADES (CASSETTES EN SOBRES DE ALUMINIO INDIVIDUALES), CADA SOBRE CONTIENE:CASSETTES, GOTEROS, BUFFER Y PROSPECTO. |  | HANGZHOU ALLTEST BIOTECH CO,LTD. | CHINA | MESES
2023-07-05 | 5482 | PROTHROMBIN TIME REAGENT (PT) | Q & Q MEDICAL LTDA. | PRUEB. DE PT SE UTILIZA PARA LA DETERM. DEL PT Y EL ENSAYO DE LOS FACTORES II, V, VII Y X. EN SANGRE ENTERA, MEDIANTE UN MéTODO MECáNICO-óPTICO. | 10 X 2 ML; 10 X 4 ML; 10 X10 ML |  | SHANGHAI LONG ISLAND BIOTEC., CO.LTD | CHINA | MESES
2023-07-06 | 5486 | SEPSIS QPCR MX-30T PANEÑ | BIOTECH BOLIVIA LTDA. | PRUEBA DE PCR EN TIEMPO REAL DISEÑADA PARA LA DETECCION CUALIT.PRESUNT.DE LOS AGENTES BACTERIANOS Y FUNGICOS Y GENES DE RESIS.A LOS ANTIMICROBIANOS A PARTIR DE MUESTRAS DE SANGRE TOTAL Y HEMOCULTIVOS POSITIVOS | KIT DE 25 Y 100 PRUEBAS |  | BIOEKSEN AR&GE TEKNOLOJILERI A.S. | TURQUÍA | MESES
2023-07-03 | 5471 | IMMUNOGLOBULIN M (IGM) | BIOMERLAB S.R.L. | P/INMUNOTURBIDIMETRICA P/DETER.CUANT.DE INMUNOGLOBULINA M (IGM) EN MUESTRAS DE SUERO O PLASMA CON HEP.OEDTAUSO IN VITRO | CAJA KIT: R1: 1X40ML - R2: 1X10ML |  | BIOSCIENCE MEDICAL, S.L. | ESPAÑA | MESES
2023-06-15 | 5415 | ELIA IGA CALIBRATOR STRIPS | BIONOVA S.R.L. | CALIBRADOR PARA SE USADO CON REACTIVOS DE DIAGNOSTICO IN VITRO DE LA LINEA ELIA, LAS CUALES UTILIZAN EL METODO ELIA IGA | CAJA X 5 TIRAS (5 VIALES POR TIRA DE 0.3ML) |  | PHADIA AB | SUECIA | MESES
2023-07-05 | 5483 | THROMBIN TIME REAGENT (TT) | Q & Q MEDICAL LTDA. | P/ LDETERM. IN VITRO DEL TIEMPO DE TROMBINA (TT) EN PLASMA HUMANO, MEDIANTE UN MéTODO MECANICO- OPTICO. | 10 X 2 ML; 10 X 5 ML |  | SHANGHAI LONG ISLAND BIOTEC., CO.LTD | CHINA | MESES
2023-07-06 | 5484 | T3 TEST CASSETTE | C-M LAB "COMERCIALIZADORA MEDICA Y LABORAT SRL | DETERMINACION DE T3 EN MUESTRS DE SUERO O PLASMA HUMANOS. | CAJA X 10 Y 25 CASSETTES |  | HANGZHOU ALLTEST BIOTECH CO., LTD | CHINA | MESES
2023-07-03 | 5479 | TRANSFERRINA | BIOMERLAB S.R.L. | PRUEBA INMUNOTURBIDIMETRICA EN SUERO O PLASMA CPON HEPARINA O EDTA. | CAJA KIT: R1: 1 X 40 ML - R2: 1 X 10 ML |  | BIOSCIENCE MEDICAL, S.L. | ESPAÑA | MESES
2023-06-12 | 5400 | VIASURE CARBAPENEMASE – PRODUCING ENTEROBACTERIACEAE REAL TIME PCR DETECTION KIT | IMPLELAB S.R.L. | DETERMINACION DE CARBAPENEMASEMEDIENTE PCR CUALITATIVA,AISLADOS BACTERIALES E HISOPADOS RECTALES | CAJA X KIT DE REACTIVOS (R1: 1/3/6 TIRAS DE 8 POCILLOS; R2: 1/3/6 TIRAS DE 8 POCILLOS X1,8 ML; R3; 1X1,8ML; R4: 1 VIAL; R5: 1VIALX1 ML; R6: 1VIALX1ML; R7: (2/6/12 TIRAS DE 8 TAPONES) |  | CERTEST BIOTEC S.L. | ESPAÑA | MESES
2023-07-13 | 5492 | STANDARD™ Q ROTAVIRUS AG TEST | ATS LAB S.R.L. | DETECCION DE ANTIGENOS DE ROTAVIRUS EN HECES FECALES | CAJA X 25 PRUEBAS |  | SD BIOSENSOR INC. | COREA DEL SUR | MESES
2023-07-07 | 5489 | "TOTAL CHOLESTEROL TEST STRIPS" ACCU-ANSWER®ISAW® | MINMEDICA | REACTIVIO DE DIAG.IN VITRO EN SANGRE CAPILAR FRESCA O EN SANGRE VENOSA, UTILIZADOS EN EL DISPOSITIVO "ACCU-ANSWER " | REACTIVO FIJADO A LA TIRA DE PLASTICO X 10 TIRAS/FRASCO Y X 25 TIRAS/FRASCO |  | GUILIN ROYALYZE MEDICAL INSTRUMENT CO.,LTD | CHINA | MESES
2023-07-07 | 5488 | MENINGITIS/ENCEFALITIS QPCR MX-6T PANEL BACTERIANO | BIOTECH BOLIVIA LTDA. | P/DE TRANSCRIPCION INVERSA Y PCR DISEÑADP PARA DETECCION CUALIT.PRESUNTIVA DE AGENTES BACTERIANOS. EN MUESTRA DE LIQUIDO ENCEFALORRAQUIDEO | KIT DE 100 PRUEBAS |  | BIOEKSEN AR&GE TEKNOLOJILERI A.S. | TURQUÍA | MESES
2023-07-07 | 5490 | D-DIMER RAPID QUANTITATIVE TEST | DEFAVERI IMPORTACIONES Y EXPORTACIONES | USO IN VITRO, METODO INMUNODETECCION EN SANDWICH; MUESTRA SANGRE TOTAL Y PLASMA | (D-DIMER RAPID QUANTITATIVE TEST) KIT, 25 PRUEBAS (25 BOLSAS SELLADAS INDIVIDUALES, CADA UNA CONTIENE: PRUEBA CARTUCHO, BOLSA DESECANTE), 1 CHIP DE IDENTIFICACION, 1 PROSPECTO CON INSTRUCCIONES DE USO, 25 PUNTAS DE PIPETAS, 25 TUBOS TAMPON DE DETECCION. (D-DIMER CONTROL) POLVO SECO CONGELADO, NIVEL 1: 0.5 X1; 0,5ML X 1, NIVEL 2: 0.5 X 1; 0,5ML X 1 Y NIVEL 3: 0.5 X 1; 0,5ML X 1 |  | GUANGZHOU WONDFO BIOTECH CO.,LTD | CHINA | MESES
2023-06-19 | 5449 | ANDALAN DIAGNOSTICOS TEST DE EMBARAZO | DKT BOL IMPORTADORA Y COMERCI DE PROD.D PLANI | INMUNOENS.DE AUTOPRUEBA REALIZ.P/LA DET RAP, VISUAL Y CUALIT.DE LA HCG EN MUESTRAS DE ORINA O SUERO P/AYUDAR EN LA DET TEMPRANA DEL EMBARAZO | TIRAS 1 TEST POR BOLSA, 1, 10 Y 100 BOLSAS POR CAJA DESECHABLE 1 TEST POR BOLSA, 1 BOLSA POR CAJA |  | CORE TECHNOLOGY CO. LTD. |  | MESES
2023-07-12 | 5491 | T4 TEST CASSETTE | C-M LAB "COMERCIALIZADORA MEDICA Y LABORAT SRL | EL CASETE DE PRUEBA DE T4 (SUERO/PLASMA) ESTA DESTINADO A LA DETERM. CUANT.IN VITRO DE HORM.ESTIMULANTE DE LA TIROXINA TOTAL (T4) EN SUERO/PLASMA | CAJA X 10 Y 25 CASSETTES |  | HANGZHOU ALLTEST BIOTECH CO.,LTD | CHINA | MESES
2023-07-13 | 5493 | HIV 1.2 RAPID TEST DIPSTICK (WB/SERUM/PLASMA) | DEFAVERI IMPORTACIONES Y EXPORTACIONES | INMUNOENSAYOCROMATOGRAFICO RAPIDO CUALITATIVO P/DETECCION DE AC CONTRA EL VIH 1.2 EN SANGRE TOTAL, SUERO O PLASMA | CAJA X 50 SOBRES (CADA SOBRE CONTIENE: 1 TEST DIPSTICK) + 01 INSTRUCTIVO DE USO + 50 GOTERO + 02 BUFFER |  | ACRO BIOTECH, INC | ESTADOS UNIDOS DE AMÉRICA | MESES
2023-07-18 | 5496 | AEROSPRAY® GRAM REAGENT B, IODINE | BIONOVA S.R.L. | FIJADOR DE COLORACION EN REACCION CON CRISTAL VIOLETA EN MUESTRAS DE SANGRE Y OTROS FLUIDOS CORPORALES. | FRASCO X 500 ML |  | ELITECHGROUP INC. | ESTADOS UNIDOS DE AMÉRICA | MESES
2023-07-18 | 5495 | AEROSPRAY® GRAM REAGENT C, CRYSTAL VIOLET | BIONOVA S.R.L. | COLORACIóN PRIMARIA DE MUESTRAS DE SANGRE Y OTROS FLUIDOS CORPORALES. | FRASCO X 500 ML |  | ELITECHGROUP INC. | ESTADOS UNIDOS DE AMÉRICA | MESES
2023-07-18 | 5497 | BIOPATH KIT | HANSA LTDA. | CONTROL DE CALIDAD DE LOS METODOS UTILIZADOS, PARA RANGOS DE PRECION Y EXACTITUD. | R1: 1 X 5 ML/ R2: 1 X 5 ML |  | MERIL DIAGNOSTICS PVT. LTD. | INDIA | MESES
2023-05-31 | 5385 | GENEPROOF FACTOR XIII V34L PCR KIT | IMPLELAB S.R.L. | PARA DETECCION DE MUTACIONES TROMBOTICAS EN TROMBOFILIAS, DETECTAPOLIFORMISMO G103T EN F13 AL GEN PARA EL FACTOR XIII ( V34L) (RS5985) CUALITATIVA EN MUESTRAS DE SANGRE FLUOROFOSFOROS. IN VITRO | CAJA X KIT DE REACTIVOS (R1: 1X450UL; R2: 1X50; R3; 1X50UL; R4: 1X50UL) |  | GENEPROOF A.S. | REPÚBLICA CHECA | MESES
2023-05-31 | 5386 | ELECSYS SYPHILIS | HURTADO PEREDO MEDICAL & INSTRUMENT SRL | TEST CUALITATIVO DE ANTICUERPOS TOTALES CONTRA TREPONEMA PALLIDUM EN SUERO Y PALSMA. | M: 1 FRASCO X 6.5 ML X 12 ML X 14.1 ML; R1: 1 FRASCO X 9 ML X 18 ML X 19.7 ML; R2: 1 FRASCO X 9 ML X 18 ML X 19.7 ML SYPHILIS CAL:1: 1, 2 FRASCOS X 1,0 ML; SYPHILIS CAL 2: 1, 2 FRASCOS X 1.0 ML. |  | ROCHE DIAGNOSTICS GMBH | ALEMANIA | MESES
2023-05-31 | 5384 | ELECSYS HTLV-I/II | HURTADO PEREDO MEDICAL & INSTRUMENT SRL | INMUNOENSAYO IN VITRO PARA DETECCION CUALIT.DE ANTICUERPOS ANTI-HTLV-I/II EN SUERO Y PLASMA | PRESENTACIÓN: 09015175190 ELECSYS HTLV-I/II: M: 1 FRASCO DE 6.5 ML; R1: 1 FRASCO DE 8 ML; R2: 1 FRASCO DE 8 ML; HTLV CAL1: 2 FRASCOS PARA 1.0 ML C/U; HTLV CAL2: 2 FRASCOS PARA 1.0 ML C/U. P/100 TEST. 09015230190 ELECSYS HTLV-I/II: M: 1 FRASCO DE 12 ML; R1: 1 FRASCO DE 15 ML; R2: 1 FRASCO DE 15 ML; HTLV CAL1: 2 FRASCOS PARA 1.0 ML C/U; HTLV CAL2: 2 FRASCOS PARA 1.0 ML C/U. P/200 TEST 09015272190 ELECSYS HTLV-I/II: M: 1 FRASCO DE 14.1 ML; R1: 1 FRASCO DE 16.7 ML; R2: 1 FRASCO DE 16.7 ML; HTLV CAL1: 1 FRASCO PARA 1.0 ML; HTLV CAL2: 1 FRASCO PARA 1.0 ML. P/300 TEST. |  | ROCHE DIAGNOSTICS GMBH | ALEMANIA | MESES
2023-06-02 | 5387 | MYCOPLASMA SYSTEM PLUS | ENTELEQUI | DETEC.,DETERM.,SEMICUANT.Y PRUEB DE SUSCEPTIBILIDAD DE MICOPLASMAS UROGENITALES, MYCOPLASMA HOMINIS Y UREAPLASMA UREALYTICUM EN MUESTRAS DE SECRECION VAGINAL, URETRAL O SEMINAL PARA USO IN VITRO | KIT DE REACTIVOS PARA 20 DETERMINACIONES |  | LIOFILCHEM S.R.L. | ITALIA | MESES
2023-06-02 | 5388 | VITEK 2 GN; VITEK 2 GP; VITEK 2 YST; VITEK 2 ANC; VITEK 2 NH, VITEK 2 NH; AST-YS08; AST-ST03. | INTERSALUD S.R.L. | P/IDENTIFICACION AUTOM.DE BACTERIAS, DETERMINA LA SENSIBIL.A LAS MISMAS A AGENT.ANTIMICROBIANOS EN SUERO O PLASMA HUM.USO IN VITRO | KITS DE 20 PRUEBAS |  | BIOMERIEUX INC. | ESTADOS UNIDOS DE AMÉRICA | MESES